## Приложение 1
Приложение 1
Целевые показатели Программы комплексного развития систем коммунальной инфраструктуры муниципального образования городское поселение Ревда Ловозерского района на период 2011 – 2013 годы и на перспективу до 2020 года
№ п/п | Наименование целевого индикатора | Ед. изм. | Фактическое значение |  |  | Значение индикатора по годам реализации Программы | [9 empty] | Целевое значение индикатора на момент окончания действия программы
|  |  | 2008 г. | 2009 г. | 2010 г. | 2011 г. | 2012 г. | 2013 г. | 2014 г. | 2015 г. | 2016 г. | 2017 г. | 2018 г. | 2019 г. | 2020 г.
Система электроснабжения
Доступность для потребителей
| Доля потребителей в жилых домах, обеспеченных доступом к электроснабжению | % | 100 | 100 | 100 | 100 | 100 | 100 | 100 | 100 | 100 | 100 | 100 | 100 | 100 | 100
| Доля расходов на оплату услуг электроснабжения в совокупном доходе населения | % | 0.50695 | 0.58661 | 0.60188 | 0.6719 | 0.78419 | 0.76655 | 0.76661 | 0.7666 | 0.78061 | 0.74639 | 0.73874 | 0.73874 | 0.73874 | 0.73874
| Индекс нового строительства сетей | % | 0 | 0 | 0 | 0 | 0 | 0 | 0 | 0 | 0 | 0 | 0 | 0 | 0
Спрос на услуги электроснабжения
| Потребление электрической энергии | млн кВт∙ч | 41.683 | 41.1834 | 40.9891 | 40.397 | 40.1246 | 40.2299 | 40.369 | 40.3782 | 40.5317 | 40.7046 | 40.8968 | 41.1084 | 41.3393 | 41.3393
| Присоединенная нагрузка | тыс. кВт | 29.4699 | 29.1928 | 28.8848 | 25.7438 | 25.6976 | 25.7592 | 25.8424 | 25.8424 | 25.9347 | 26.0394 | 26.1565 | 26.2858 | 26.4274 | 26.4274
| Величина новых нагрузок | тыс. кВт | 0 | 0.27715 | 0.30794 | 0 | 0.046191 | 0 | -0.083144 | 0 | -0.092382 | -0.1047 | -0.11702 | -0.12933 | 0.14165
| Уровень использования производственных мощностей | % | 47 | 47 | 47 | 47.5 | 47.5 | 48.3604 | 48.3604 | 48.3604 | 48.3604 | 48.3604 | 48.3604 | 48.3604 | 48.3604 | 48.3604
Охват потребителей приборами учета
| Доля объемов электрической энергии, расчеты за которую осуществляются с использованием приборов учета (в части МКД – с использованием коллективных приборов учета), в общем объеме электрической энергии, потребляемой на территории муниципального образования (далее – МО) | % |  | 4.06 | 3.77 | 50 | 50 | 75 | 100 | 100 | 100 | 100 | 100 | 100 | 100 | 100
| Доля объемов электрической энергии, потребляемой в МКД, расчеты за которую осуществляются с использованием приборов учета, в общем объеме ЭЭ, потребляемой МКД | % | 0 | 0 | 0 | 25 | 25 | 75 | 100 | 100 | 100 | 100 | 100 | 100 | 100 | 100
| Доля объемом электрической энергии на обеспечение бюджетных учреждений, расчеты за которую осуществляются с использованием приборов учета | % | 0 | 100 | 100 | 100 | 100 | 100 | 100 | 100 | 100 | 100 | 100 | 100 | 100 | 100
Надежность обслуживания систем электроснабжения
| Аварийность системы электроснабжения (количество аварий и повреждений на сетях) | ед./км | 0.12117 | 0.089286 | 0.095663 | 0.082908 | 0.076197 | 0.073485 | 0.070774 | 0.068063 | 0.065351 | 0.06264 | 0.059928 | 0.057217 | 0.054505 | 0.054505
| Перебои в снабжении потребителей | час/чел. | 0.14222 | 0.2099 | 0.14108 | 0.13181 | 0.10896 | 0.12093 | 0.11145 | 0.10184 | 0.10121 | 0.089917 | 0.079669 | 0.069913 | 0.069675 | 0.069675
| Продолжительность (бесперебойность) поставки товаров и услуг | час./день | 23.943 | 23.9244 | 23.9479 | 23.9389 | 23.9405 | 23.9405 | 23.9405 | 23.9405 | 23.9412 | 23.9423 | 23.9423 | 23.9423 | 23.9423 | 23.9423
| Износ коммунальных систем | % | 42.9 | 42.9 | 42.9 | 42.9346 | 45.0118 | 46.8467 | 48.7647 | 50.7598 | 50.7931 | 50.8265 | 50.8598 | 50.8931 | 50.9265 | 50.9265
| Протяженность сетей, нуждающихся в замене | км | 67.38 | 62.16 | 64.77 | 67.38 | 69.3 | 64.55 | 60.89 | 57.2 | 53.51 | 53.51 | 53.51 | 53.51 | 53.51 | 53.51
| Доля ежегодно заменяемых сетей | % | 0 | 0 | 0 | 0 | 4.5408 | 3.8457 | 3.8648 | 3.8648 | 0 | 0 | 0 | 0 | 0 | 0
| Уровень потерь электрической энергии | % | 10.365 | 10.325 | 10.2253 | 9.7569 | 9.2121 | 9.0744 | 9.0066 | 8.9372 | 8.8898 | 8.8656 | 8.866 | 8.8763 | 8.9068 | 8.9068
Повышение эффективности работы систем электроснабжения
| Численность работающих на 1000 обслуживаемых жителей | чел. | 547 | 573 | 600 | 579 | 526 | 553 | 538 | 517 | 513 | 513 | 550 | 553 | 591 | 591
| Фондообеспеченность системы электроснабжения | руб./чел. | 26772 | 25224 | 26193 | 24792 | 25343 | 27166 | 25503 | 28169 | 26632 | 26589 | 27558 | 26332 | 24851
Эффективность потребления электрической энергии
| Удельное электропотребление населения | кВт∙ч/чел./мес. | 85.4341 | 85.8545 | 86.8619 | 87.2694 | 86.9394 | 88.4906 | 89.4648 | 90.1806 | 91.0065 | 91.6441 | 92.0719 | 92.4408 | 92.6426
Воздействие на окружающую среду
Объем выбросов | bar: Фактическое значение 2008 г. to Значение индикатора по годам реализации Программы 2020 г.
Система теплоснабжения
Доступность для потребителей
| Доля потребителей в жилых домах, обеспеченных доступом к теплоснабжению | % | 100 | 100 | 100 | 100 | 100 | 100 | 100 | 100 | 100 | 100 | 100 | 100 | 100 | 100
| Доля расходов на оплату услуг теплоснабжения в совокупном доходе населения | % | 3.6157 | 4.1235 | 4.3207 | 5.038 | 5.0798 | 5.1236 | 5.1362 | 5.1323 | 5.1906 | 5.0671 | 5.2984 | 5.2479 | 5.1854 | 5.1854
| Индекс нового строительства сетей | %
Показатели спроса на услуги теплоснабжения
| Потребление тепловой энергии | Гкал | 81.96 | 86.796 | 87.254 | 82.18 | 82.38 | 82.58 | 82.8 | 83 | 83.2 | 83.42 | 83.62 | 83.82 | 84.04 | 84.04
| Присоединенная нагрузка | Гкал/ч | 30.123 | 30.123 | 30.123 | 24.45 | 24.68 | 24.91 | 25.148 | 25.378 | 25.6 | 25.83 | 26.06 | 26.29 | 26.6 | 26.6
| Величина новых нагрузок | Гкал/ч | 0 | 0 | 0 | 0 | 0 | 0 | 0 | 0 | 0 | 0 | 0 | 0 | 0 | 0
| Уровень использования производственных мощностей | % | 63.6 | 63.6 | 63.6 | 52 | 52 | 53 | 53 | 54 | 54 | 55 | 55 | 55 | 56 | 56
Показатели качества поставляемых услуг
| Соответствие качества услуг теплоснабжения установленным требованиям | % | - | - | 80 | 81.82 | 83.64 | 85.46 | 87.28 | 89.1 | 90.92 | 92.74 | 94.56 | 96.38 | 98.2 | 100.02
Охват потребителей приборами учета
| Доля объемов тепловой энергии, расчеты за которую осуществляются с использованием приборов учета (в части МКД – с использованием коллективных приборов учета), в общем объеме тепловой энергии, потребляемой на территории муниципального образования (далее – МО) | % | 0 | 0 | 0 | 22 | 80 | 90 | 100 | 100 | 100 | 100 | 100 | 100 | 100 | 100
| Доля объемов тепловой энергии, потребляемой в МКД, расчеты за которую осуществляются с использованием приборов учета, в общем объеме ТЭ, потребляемой МКД, % |  | 0 | 0 | 0 | 25 | 100 | 100 | 100 | 100 | 100 | 100 | 100 | 100 | 100 | 100
| Доля объемом тепловой энергии на обеспечение бюджетных учреждений, расчеты за которую осуществляются с использованием приборов учета |  | 0 | 0 | 0 | 0 | 100 | 100 | 100 | 100 | 100 | 100 | 100 | 100 | 100 | 100
Надежность обслуживания систем теплоснабжения | Надежность обслуживания систем теплоснабжения
| Количество аварий и повреждений на 1 км сети в год | ед./км | bar: Фактическое значение 2008 г. to Значение индикатора по годам реализации Программы 2020 г.
| Износ коммунальных систем | % | н.д. | н.д. | 92 | 94 | 95 | 96 | 97 | 99 | 74 | 74 | 74 | 75 | 76 | 35-40
| Протяженность сетей, нуждающихся в замене | км | bar: Фактическое значение 2008 г. to Значение индикатора по годам реализации Программы 2020 г.
| Доля ежегодно заменяемых сетей | % | bar: Фактическое значение 2008 г. to Значение индикатора по годам реализации Программы 2020 г.
| Уровень потерь и неучтенных расходов тепловой энергии | % | 3.77 | 4.26 | 3.88 | 3.8 | 3.72 | 3.64 | 3.56 | 3.48 | 3.4 | 3.32 | 3.24 | 3.16 | 3.08 | 3.08
Ресурсная эффективность теплоснабжения | Надежность обслуживания систем теплоснабжения
| Удельный расход электроэнергии | кВт∙ч/Гкал | 0.95 | 0.95 | 0.95 | 0.95 | 0.92222 | 0.89444 | 0.86667 | 0.83889 | 0.81111 | 0.78333 | 0.75556 | 0.72778 | 0.7 | 0.7
| Удельный расход топлива | кг у.т./Гкал | 173.35 | 173.37 | 173.2 | 173.35 | 173.35 | 173.35 | 172.41 | 171.48 | 170.54 | 169.61 | 168.67 | 167.74 | 166.8 | 166.8
| Удельный расход воды | м3/Гкал | 6.6 | 6.2 | 6.2 | 6 | 5.99 | 6 | 6.02 | 6.02 | 6.04 | 6.07 | 6.09 | 6.12 | 6.16 | 6.16
| Численность работающих на 1000 обслуживаемых жителей | чел. | [13 empty] | - | bar: Фактическое значение 2008 г. to Значение индикатора по годам реализации Программы 2020 г.
| Фондообеспеченность системы теплоснабжения | руб./чел. | [13 empty] | - | bar: Фактическое значение 2008 г. to Значение индикатора по годам реализации Программы 2020 г.
Эффективность потребления тепловой энергии | Надежность обслуживания систем теплоснабжения
| Удельное теплопотребления населения | Гкал/м2 | 0.40315 | 0.29 | 0.331 | 0.331 | 0.331 | 0.331 | 0.331 | 0.331 | 0.331 | 0.331 | 0.331 | 0.331 | 0.331 | 0.331
Воздействие на окружающую среду | Надежность обслуживания систем теплоснабжения
| Объем выбросов |  | н.д. | н.д. | н.д. | н.д. | н.д. | н.д. | н.д. | н.д. | н.д. | н.д. | н.д. | н.д. | н.д. | н.д.
Система водоснабжения
Доступность для потребителей
| Доля потребителей в жилых домах, обеспеченных доступом к водоснабжению | % | 100 | 100 | 100 | 100 | 100 | 100 | 100 | 100 | 100 | 100 | 100 | 100 | 100 | 100
| Доля расходов на оплату услуг водоснабжения в совокупном доходе населения | % | 0.28394 | 0.40043 | 0.47379 | 0.5623 | 0.64563 | 0.70461 | 0.70767 | 0.68501 | 0.69556 | 0.66822 | 0.64344 | 0.61843 | 0.61843 | 0.61843
| Индекс нового строительства сетей | % | 0 | 0 | 0 | 0 | 0 | 0 | 0 | 0 | 0 | 0 | 0 | 0 | 0 | 0
Показатели спроса на услуги водоснабжения
| Потребление воды | тыс. м3 | 595.9 | 1148.8 | 935.9 | 1162.8235 | 1115.1942 | 1112.8926 | 1104.8974 | 1095.1735 | 1089.2816 | 1083.5654 | 1078.5638 | 1074.1868 | 1070.4389 | 1070.4389
| Присоединенная нагрузка | м3 /сут. | 1632.6027 | 3147.3973 | 2564.1096 | 3185.8179 | 3055.3266 | 3049.0209 | 3027.1161 | 3000.4753 | 2984.3331 | 2968.6723 | 2954.9694 | 2942.9776 | 2932.7093 | 2932.7093
| Величина новых нагрузок | м3 /сут.
| Уровень использования производственных мощностей | % | 18.7084 | 36.0437 | 29.0933 | 36.5375 | 35.0257 | 34.9911 | 34.7695 | 34.4904 | 34.3351 | 34.1844 | 34.056 | 33.9469 | 33.8573 | 33.9
Показатели качества поставляемых услуг водоснабжения
| Соответствие качества воды установленным требованиям | %
Охват потребителей приборами учета
| Доля объемов воды, расчеты за которую осуществляются с использованием приборов учета (в части МКД – с использованием коллективных приборов учета), в общем объеме воды, потребляемой на территории муниципального образования (далее – МО) | % | 0 | 7.39 | 10.11 | 47 | 84 | 84 | 100 | 100 | 100 | 100 | 100 | 100 | 100 | 100
| Доля объемов воды, потребляемой в МКД, расчеты за которую осуществляются с использованием приборов учета, в общем объеме воды, потребляемой МКД, % | % | 0 | 3.6 | 8.8 | 45 | 82 | 82 | 100 | 100 | 100 | 100 | 100 | 100 | 100 | 100
| Доля объемом воды на обеспечение бюджетных учреждений, расчеты за которую осуществляются с использованием приборов учета, % | % | 0 | 100 | 100 | 100 | 100 | 100 | 100 | 100 | 100 | 100 | 100 | 100 | 100 | 100
Надежность обслуживания систем водоснабжения
| Количество аварий и повреждений на 1 км сетей в год | ед./км | н.д. | н.д. | 1 | 1 | 1 | 1 | 1 | 1 | 1 | 1 | 1 | 1 | 0 | 0
| Износ коммунальных систем, % | % | 59.0278 | 70.1389 | 88 | 88.3 | 90 | 87 | 86 | 81 | 76 | 71 | 66 | 61 | 56 | 51
| Протяженность сетей, нуждающихся в замене | км
| Доля ежегодно заменяемых сетей | %
| Уровень потерь и неучтенных расходов воды | % | 46.5922 | 14.1336 | 18.9017 | 16.4607 | 16.2601 | 14.5894 | 12.8102 | 10.1391 | 8.5167 | 6.8164 | 5.9459 | 5.9666 | 5.9841 | 5.98
Ресурсная эффективность водоснабжения
| Удельный расход электроэнергии | кВт∙ч/м3 | 1.0679 | 1.7434 | 1.9505 | 1.6575 | 1.669 | 1.656 | 1.651 | 1.6642 | 1.652 | 1.6406 | 1.614 | 1.5723 | 1.5309 | 1.5309
| Численность работающих на 1000 обслуживаемых жителей | чел.
| Фондообеспеченность системы водоснабжения и водоотведения | руб./чел.
| Численность работающих на 1000 обслуживаемых жителей | чел.
Эффективность потребления воды
| Удельное водопотребления | м3/чел./мес. | 44.4843 | 86.7398 | 68.6279 | 97.7643 | 93.4746 | 94.1779 | 94.0844 | 94.053 | 94.1079 | 94.1062 | 94.1128 | 94.1181 | 94.1236 | 94.12
Воздействие на окружающую среду
Объем выбросов
Система водоотведения
Доступность для потребителей
| Доля потребителей в жилых домах, обеспеченных доступом к водоотведению | % | 100 | 100 | 100 | 100 | 100 | 100 | 100 | 100 | 100 | 100 | 100 | 100 | 100 | 100
| Доля расходов на оплату услуг водоотведения в совокупном доходе населения | % | 0.57193 | 0.61569 | 0.91397 | 1.0842 | 1.253 | 1.3463 | 1.347 | 1.316 | 1.341 | 1.3167 | 1.317 | 1.6608 | 1.1925 | 1.1925
| Индекс нового строительства сетей | %
Показатели спроса на услуги водоотведения
| Объем водоотведения | тыс. м3 | 560.1 | 1057 | 829.1 | 1059.2275 | 1014.7061 | 1015.4192 | 1010.3481 | 1003.4607 | 1000.3202 | 997.2728 | 994.86 | 992.9941 | 991.682 | 991.682
| Присоединенная нагрузка | м3 /сут. | 1534.5205 | 2895.8904 | 2271.5068 | 2901.9933 | 2780.0167 | 2781.9703 | 2768.0769 | 2749.2074 | 2740.6032 | 2732.2543 | 2725.6439 | 2720.5319 | 2716.937 | 2716.937
| Величина новых нагрузок | м3/сут.
| Уровень использования производственных мощностей | % | 27.9004 | 52.6526 | 41.3001 | 52.7635 | 50.5458 | 50.5813 | 50.3287 | 49.9856 | 49.8291 | 49.6774 | 49.5572 | 49.4642 | 49.3989 | 49.3989
Показатели качества поставляемых услуг водоснабжения
| Соответствие качества сточных вод установленным требованиям | %
Надежность обслуживания системы водоотведения
| Количество аварий и повреждений на 1 км сетей в год | ед./км | [13 empty] | 0
| Износ коммунальных систем, % | % | 78.7312 | 78.7312 | 93.6 | 93.6 | 95.3493 | 85.1452 | 80.1452 | 75.1452 | 70.1452 | 65.1452 | 60.1452 | 55.1452 | 50.1452 | 45.1452
| Протяженность сетей, нуждающихся в замене | км | [13 empty] | 0
| Доля ежегодно заменяемых сетей | % | [13 empty] | 0
| Уровень потерь и неучтенных расходов воды | % | [13 empty] | 0
Ресурсная эффективность водоснабжения и водоотведения
| Удельный расход электроэнергии | кВт∙ч/м3 | 0.60418 | 0.57313 | 0.66819 | 0.50733 | 0.5137 | 0.49794 | 0.48543 | 0.4741 | 0.46132 | 0.44885 | 0.43644 | 0.42414 | 0.41196 | 0.41196
Численность работающих на 1000 обслуживаемых жителей, чел.
| Фондообеспеченность системы водоснабжения и водоотведения | руб./чел.
| Численность работающих на 1000 обслуживаемых жителей, чел. | чел.
Эффективность водоотведения от потребителей
| Удельное отведение сточных вод | м3/чел./мес. | 44.4843 | 86.7398 | 68.6279 | 97.7643 | 93.4746 | 94.1779 | 94.0844 | 94.053 | 94.1079 | 94.1062 | 94.1128 | 94.1181 | 94.1236 | 94.1236
Воздействие на окружающую среду
Объем выбросов
Система газоснабжения
Доступность для потребителей
| Доля потребителей в жилых домах, обеспеченных доступом к централизованному газоснабжению | % | 46 | 47 | 51 | 54.8 | 55 | 56 | 58 | 61 | 61 | 62 | 63 | 64 | 65 | 65
| Доля расходов на оплату услуг газоснабжения в совокупном доходе населения | % | 0.98 | 1.07 | 1.32 | 1.59 | 1.78 | 1.78 | 1.78 | 1.79 | 1.79 | 1.8 | 1.8 | 1.81 | 1.81 | 1.81
| Индекс нового строительства сетей | % | 0 | 0 | 0 | 0 | 10.03 | 9.12 | 645.2 | 85.47 | 0 | 0 | 0 | 0 | 0 | 0
Спрос на услуги газоснабжения
| Потребление сжиженного углеводородного газа | т | 169.8 | 154.497 | 144.145 | 134.895 | 138.8078 | 142.8514 | 147.0284 | 151.3416 | 155.7939 | 160.3885 | 165.129 | 170.0187 | 175.0616 | 175.0616
| Потребление природного газа | тыс. м3 | 0 | 0 | 0 | 0 | 0 | 0 | 0 | 23286.6 | 23286.6 | 23286.6 | 23286.6 | 23286.6 | 23286.6 | 23286.6
| Присоединенная нагрузка | м3/ч | 24.4277 | 22.2262 | 20.7369 | 19.4062 | 19.9691 | 20.5508 | 21.1517 | 9514.5722 | 9515.2127 | 9515.8737 | 9516.5557 | 9517.2592 | 9517.9846 | 9517.9846
| Величина новых нагрузок | м3/ч | 0 | 0 | 0 | 0 | 0 | 0 | 0 | 9492.8 | 9492.8 | 9492.8 | 9492.8 | 9492.8 | 9492.8 | 9492.8
| Уровень использования производственных мощностей | % | 99.73 | 99.73 | 99.73 | 99.73 | 99.73 | 99.73 | 99.73 | 100 | 100 | 100 | 100 | 100 | 100 | 100
Охват потребителей приборами учета
| Доля объемов природного газа, расчеты за который осуществляются с использованием приборов учета | % | 0 | 0 | 0 | 0 | 0 | 90 | 100 | 100 | 100 | 100 | 100 | 100 | 100 | 100
| Доля объемов природного газа, потребляемого (используемого) в многоквартирных домах, расчеты за который осуществляются с использованием индивидуальных приборов учета | % | 0 | 0 | 0 | 0 | 0 | 90 | 100 | 100 | 100 | 100 | 100 | 100 | 100 | 100
Надежность обслуживания систем газоснабжения
| Количество аварий и повреждений на 1 км сети в год | ед./км | 0 | 0 | 0 | 0 | 0 | 0 | 0 | 0 | 0 | 0 | 0 | 0 | 0 | 0
| Износ коммунальных систем | % | 80 | 80 | 80 | 80 | 80 | 70 | 75 | 60 | 50 | 40 | 30 | 20 | 10 | 10
| Протяженность сетей, нуждающихся в замене | км | 2.392 | 2.392 | 2.392 | 2.392 | 2.392 | 2.392 | 2.392 | 2.392 | 2.392 | 1.9136 | 1.4352 | 0.9568 | 0.4784 | 0.4784
| Доля ежегодно заменяемых сетей | % | 0 | 0 | 0 | 0 | 0 | 0 | 0 | 0 | 0.15373 | 0.1819 | 0.22148 | 0.28476 | 0.39867 | 0.39867
Ресурсная эффективность газоснабжения | Ресурсная эффективность газоснабжения
| Уровень потерь и неучтенных расходов газа | % | 0.27 | 0.27 | 0.27 | 0.27 | 0.27 | 0.27 | 0.27 | 0.27 | 0.27 | 0.27 | 0.27 | 0.27 | 0.27 | 0.27
Эффективность потребления газа | Ресурсная эффективность газоснабжения
| Удельное потребление газа | м3/чел./мес. | 1.5313 | 1.4715 | 1.561 | 1.5112 | 1.4306 | 1.3174 | 1.2457 | 1.1852 | 1.1273 | 1.0757 | 1.063 | 1.0291 | 0.99804 | 0.99804
Воздействие на окружающую среду | Ресурсная эффективность газоснабжения
| Объем выбросов | т | 0 | 0 | 0 | 0 | 0 | 0 | 0 | 0 | 0 | 0 | 0 | 0 | 0 | 0
Утплизация (захоронение) ТБО
Доступность для потребителей
| Доля расходов на оплату услуг в совокупном доходе населения | % | #DIV/0! | #DIV/0! | #DIV/0! | #DIV/0! | #DIV/0! | #DIV/0! | #DIV/0! | #DIV/0! | #DIV/0! | #DIV/0! | #DIV/0! | #DIV/0! | #DIV/0! | 0.1
| Доля потребителей в жилых домах, обеспеченных доступом к объектам | % | н.д. | н.д. | н.д. | 100 | 100 | 100 | 100 | 100 | 100 | 100 | 100 | 100 | 100 | 100
Показатели спроса на услуги
| Объем образования твердых бытовых отходов от всех потребителей | тыс. м3 | н.д. | 11.159 | 11.709 | 12 | 11.6025 | 11.6332 | 11.675 | 11.675 | 11.7206 | 11.7733 | 11.8312 | 11.8961 | 11.9661 | 11.9661
| Объем утилизируемых (захороняемых) твердых бытовых отходов от всех потребителей | тыс. м3 | н.д. | 11.159 | 11.709 | 12 | 11.6025 | 11.6332 | 11.675 | 11.675 | 11.7206 | 11.7733 | 11.8312 | 11.8961 | 11.9661 | 11.9661
| Объем утилизируемых (захороняемых) твердых бытовых отходов от населения | тыс. м3 | н.д. | 9.504 | 9.976 | 10.2 | 9.8041 | 9.8327 | 9.8717 | 9.8717 | 9.9141 | 9.9633 | 10.0173 | 10.0778 | 10.1431 | 11.1
| Коэффициент заполняемости полигона | % | #DIV/0! | #DIV/0! | #DIV/0! | #DIV/0! | #DIV/0! | #DIV/0! | #DIV/0! | #DIV/0! | #DIV/0! | #DIV/0! | #DIV/0! | #DIV/0! | #DIV/0! | не более 100%
Показатели надежности системы
| Продолжительность (бесперебойность) поставки товаров и услуг | час./день | н.д. | н.д. | н.д. | 24 | 24 | 24 | 24 | 24 | 24 | 24 | 24 | 24 | 24 | 24
| Коэффициент защищенности объектов от пожаров | час/день | н.д. | н.д. | н.д. | 0 | 0 | 0 | 0 | 0 | 0 | 0 | 0 | 0 | 0 | 0
| Коэффициент защищенности объектов от пожаров | ед. | н.д. | н.д. | н.д. | 0 | 0 | 0 | 0 | 0 | 0 | 0 | 0 | 0 | 0 | 0
| Индекс замены оборудования | % | н.д. | н.д. | н.д. | 0 | 0 | 0 | 100 | 0 | 0 | 0 | 0 | 0 | 100 | 0
Качество производимых товаров (оказываемых услуг)
| Наличие контроля качества товаров и услуг | % | н.д. | н.д. | н.д. | 30 | 30 | 30 | 50 | 50 | 50 | 50 | 50 | 50 | 100 | 100
| Соответствие качества товаров и услуг установленным требованиям | % | #DIV/0! | #DIV/0! | #DIV/0! | #DIV/0! | #DIV/0! | #DIV/0! | #DIV/0! | #DIV/0! | #DIV/0! | #DIV/0! | #DIV/0! | #DIV/0! | #DIV/0! | 100
Воздействие на окружающую среду
| Соответствие санитарно-эпидемиологическим нормам и правилам эксплуатации объектов, используемых для утилизации (захоронения) ТБО | % | н.д. | н.д. | н.д. | 0 | 0 | 0 | 0 | 0 | 0 | 0 | 0 | 0 | 100 | 100
| Доля отходов, размещаемых на свалках, полигонах в общем объеме образования отходов | % | н.д. | н.д. | н.д. | 100 | 100 | 100 | 100 | 100 | 100 | 100 | 100 | 100 | 100 | 100
| Доля отходов, направляемых на использование и обезвреживание, в общем объеме образования отходов | % | н.д. | н.д. | н.д. | 100 | 100 | 100 | 100 | 100 | 100 | 100 | 100 | 100 | 100 | 100
| Доля восстановленных земель, подвергшихся загрязнению в связи с размещением площадок временного размещения отходов, от их общего объема | % | н.д. | н.д. | н.д. | 0 | 0 | 0 | 0 | 0 | 0 | 0 | 0 | 0 | 0 | 100
Ресурсная эффективность утилизации ТБО
| Доля отходов, используемых в качестве вторичного сырья в общем объеме образования отходов | % | н.д. | н.д. | н.д. | 0 | 0 | 0 | 0 | 0 | 0 | 0 | 0 | 0 | 0 | 0

## Приложение 2
Приложение 2
Программа инвестиционных проектов в электроснабжении муниципального образования городское поселение Ревда Ловозерского района
№ п/п | Наименование инвестиционного проекта, мероприятия | Срок исполнения | Ответственный исполнитель | Источники финансирования | Сумма и источники финансирования, тыс. руб.
[5 empty] | 2011-2020 | 2011 | 2012 | 2013 | 2014 | 2015 | 2016 | 2017 | 2018 | 2019 | 2020
1 | 2 | 3 | 4 | 5 | 5 | 6 | 7 | 8 | 9 | 10 | 11 | 12 | 13 | 14 | 15
Цель: Обеспечение надежности, качества и эффективности работы коммунального комплекса в соответствии с планируемыми потребностями развития муниципальных образований на период 2011-2013 годы и на перспективу до 2020 года
Задача 1. Инженерно-техническая оптимизация коммунальных систем
1.1 | Проведение обязательного энергетического обследования (аудита) системы электроснабжения | 2011, 2016 | ПО "ЦЭС" Филиал ОАО "МРСК С-3" "Колэнерго" | всего | 1000 | 500 | 0 | 0 | 0 | 0 | 500 | 0 | 0 | 0 | 0
|  |  |  | федеральный бюджет | Сумма и источники финансирования, тыс. руб. 2011-2020: 0
|  |  |  | областной бюджет | Сумма и источники финансирования, тыс. руб. 2011-2020: 0
|  |  |  | бюджет МО | Сумма и источники финансирования, тыс. руб. 2011-2020: 0
|  |  |  | внебюджетные источники | Сумма и источники финансирования, тыс. руб. 2011-2020: 1000; Сумма и источники финансирования, тыс. руб. 2011: 500; Сумма и источники финансирования, тыс. руб. 2016: 500
1.2 | Мероприятия по выявлению бесхозяйных объектов недвижимого имущества, используемых для передачи энергетических ресурсов, организации поставки таких объектов на учет в качестве бесхозяйных объектов недвижимого имущества и признанию права муниципальной собственности | 2011-2013 | Администрация МО ГП Ревда Ловозерского района | всего | 0 | 0 | 0 | 0 | 0 | 0 | 0 | 0 | 0 | 0 | 0
|  |  |  | федеральный бюджет | Сумма и источники финансирования, тыс. руб. 2011-2020: 0; Сумма и источники финансирования, тыс. руб. 2011: 0; Сумма и источники финансирования, тыс. руб. 2012: 0; Сумма и источники финансирования, тыс. руб. 2013: 0
|  |  |  | областной бюджет | Сумма и источники финансирования, тыс. руб. 2011-2020: 0; Сумма и источники финансирования, тыс. руб. 2011: 0; Сумма и источники финансирования, тыс. руб. 2012: 0; Сумма и источники финансирования, тыс. руб. 2013: 0
|  |  |  | бюджет МО | Сумма и источники финансирования, тыс. руб. 2011-2020: 0; Сумма и источники финансирования, тыс. руб. 2011: 0; Сумма и источники финансирования, тыс. руб. 2012: 0; Сумма и источники финансирования, тыс. руб. 2013: 0
|  |  |  | внебюджетные источники | Сумма и источники финансирования, тыс. руб. 2011-2020: 0; Сумма и источники финансирования, тыс. руб. 2011: 0; Сумма и источники финансирования, тыс. руб. 2012: 0; Сумма и источники финансирования, тыс. руб. 2013: 0
1.3 | Мероприятия по организации управления бесхозяйными объектами недвижимого имущества, используемыми для передачи энергетических ресурсов, с момента выявления таких объектов, в т.ч. определению источника компенсации возникающих при эксплуатации нормативных потерь энергетических ресурсов, в частности за счет включения расходов на компенсацию данных потерь в тариф организации, управляющей такими объектами | 2011-2013 | Администрация МО ГП Ревда Ловозерского района | всего | 0 | 0 | 0 | 0 | 0 | 0 | 0 | 0 | 0 | 0 | 0
|  |  |  | федеральный бюджет | Сумма и источники финансирования, тыс. руб. 2011-2020: 0; Сумма и источники финансирования, тыс. руб. 2011: 0; Сумма и источники финансирования, тыс. руб. 2012: 0; Сумма и источники финансирования, тыс. руб. 2013: 0
|  |  |  | областной бюджет | Сумма и источники финансирования, тыс. руб. 2011-2020: 0; Сумма и источники финансирования, тыс. руб. 2011: 0; Сумма и источники финансирования, тыс. руб. 2012: 0; Сумма и источники финансирования, тыс. руб. 2013: 0
|  |  |  | бюджет МО | Сумма и источники финансирования, тыс. руб. 2011-2020: 0; Сумма и источники финансирования, тыс. руб. 2011: 0; Сумма и источники финансирования, тыс. руб. 2012: 0; Сумма и источники финансирования, тыс. руб. 2013: 0
|  |  |  | внебюджетные источники | Сумма и источники финансирования, тыс. руб. 2011-2020: 0; Сумма и источники финансирования, тыс. руб. 2011: 0; Сумма и источники финансирования, тыс. руб. 2012: 0; Сумма и источники финансирования, тыс. руб. 2013: 0
Итого по задаче 1. |  |  |  | всего | 1000 | 500 | 0 | 0 | 0 | 0 | 500 | 0 | 0 | 0 | 0
|  |  |  | федеральный бюджет | 0 | 0 | 0 | 0 | 0 | 0 | 0 | 0 | 0 | 0 | 0
|  |  |  | областной бюджет | 0 | 0 | 0 | 0 | 0 | 0 | 0 | 0 | 0 | 0 | 0
|  |  |  | бюджет МО | 0 | 0 | 0 | 0 | 0 | 0 | 0 | 0 | 0 | 0 | 0
|  |  |  | внебюджетные источники | 1000 | 500 | 0 | 0 | 0 | 0 | 500 | 0 | 0 | 0 | 0
Задача 2. Перспективное планирование развития коммунальных систем
2.1 | Разработка электронной перспективной схемы электроснабжения МО ГП Ревда, приобретение программного комплекса | 2011-2013 | Подрядные организации, определенные на конкурсной основе, Администрация МО ГП Ревда Ловозерского района | всего | 80 | 0 | 32 | 48 | 0 | 0 | 0 | 0 | 0 | 0 | 0
|  |  |  | федеральный бюджет | Сумма и источники финансирования, тыс. руб. 2011-2020: 0
|  |  |  | областной бюджет | Сумма и источники финансирования, тыс. руб. 2011-2020: 0
|  |  |  | бюджет МО | Сумма и источники финансирования, тыс. руб. 2011-2020: 80; Сумма и источники финансирования, тыс. руб. 2011: 0; Сумма и источники финансирования, тыс. руб. 2012: 32; Сумма и источники финансирования, тыс. руб. 2013: 48
|  |  |  | внебюджетные источники | Сумма и источники финансирования, тыс. руб. 2011-2020: 0
Итого по задаче 2. |  |  |  | всего | 80 | 0 | 32 | 48 | 0 | 0 | 0 | 0 | 0 | 0 | 0
|  |  |  | федеральный бюджет | 0 | 0 | 0 | 0 | 0 | 0 | 0 | 0 | 0 | 0 | 0
|  |  |  | областной бюджет | 0 | 0 | 0 | 0 | 0 | 0 | 0 | 0 | 0 | 0 | 0
|  |  |  | бюджет МО | 80 | 0 | 32 | 48 | 0 | 0 | 0 | 0 | 0 | 0 | 0
|  |  |  | внебюджетные источники | 0 | 0 | 0 | 0 | 0 | 0 | 0 | 0 | 0 | 0 | 0
Задача 3. Разработка мероприятий по строительству, комплексной реконструкции и модернизации системы коммунальной инфраструктуры
3.1 | Проект. Реконструкция головных объектов электроснабжения | 2011-2017 |  | всего | 5480 | 0 | 5480 | 0 | 0 | 0 | 0 | 0 | 0 | 0 | 0
|  |  |  | федеральный бюджет | 0 | 0 | 0 | 0 | 0 | 0 | 0 | 0 | 0 | 0 | 0
|  |  |  | областной бюджет | 0 | 0 | 0 | 0 | 0 | 0 | 0 | 0 | 0 | 0 | 0
|  |  |  | бюджет МО | 0 | 0 | 0 | 0 | 0 | 0 | 0 | 0 | 0 | 0 | 0
|  |  |  | внебюджетные источники | 5480 | 0 | 5480 | 0 | 0 | 0 | 0 | 0 | 0 | 0 | 0
3.1.1 | Реконструкция подстанции «№31» с заменой трансформатора (Т2) с 7,5 МВА на 16 МВА | 2012 | ПО "ЦЭС" Филиал ОАО "МРСК С-3" "Колэнерго" | всего | Сумма и источники финансирования, тыс. руб. 2011-2020: 2100; Сумма и источники финансирования, тыс. руб. 2012: 2100
|  |  |  | федеральный бюджет | Сумма и источники финансирования, тыс. руб. 2011-2020: 0
|  |  |  | областной бюджет | Сумма и источники финансирования, тыс. руб. 2011-2020: 0
|  |  |  | бюджет МО | Сумма и источники финансирования, тыс. руб. 2011-2020: 0
|  |  |  | внебюджетные источники | 2100 | 0 | 2100 | 0 | 0 | 0 | 0 | 0 | 0 | 0 | 0
3.1.2 | Перенос РУ-38 в РУ-37 | 2012 | ПО "ЦЭС" Филиал ОАО "МРСК С-3" "Колэнерго" | всего | 3380 | 0 | 3380 | 0 | 0 | 0 | 0 | 0 | 0 | 0 | 0
|  |  |  | федеральный бюджет | Сумма и источники финансирования, тыс. руб. 2011-2020: 0
|  |  |  | областной бюджет | Сумма и источники финансирования, тыс. руб. 2011-2020: 0
|  |  |  | бюджет МО | Сумма и источники финансирования, тыс. руб. 2011-2020: 0
|  |  |  | внебюджетные источники | Сумма и источники финансирования, тыс. руб. 2011-2020: 3380; Сумма и источники финансирования, тыс. руб. 2012: 3380
3.2 | Проект. Реконструкция линейных объектов электроснабжения (электрических сетей) |  |  | всего | 79800 | 0 | 23500 | 18700 | 18800 | 18800 | 0 | 0 | 0 | 0 | 0 | протяженность 4650 п.м. 2011
|  |  |  | федеральный бюджет | 0 | 0 | 0 | 0 | 0 | 0 | 0 | 0 | 0 | 0 | 0 | уличное освещение
|  |  |  | областной бюджет | 0 | 0 | 0 | 0 | 0 | 0 | 0 | 0 | 0 | 0 | 0
|  |  |  | бюджет МО | 0 | 0 | 0 | 0 | 0 | 0 | 0 | 0 | 0 | 0 | 0
|  |  |  | внебюджетные источники | 79800 | 0 | 23500 | 18700 | 18800 | 18800 | 0 | 0 | 0 | 0 | 0
3.2.1 | Реконструкция ВЛ 110 кВ «л93» с заменой опор по физическому износу | 2013-2015 | ПО "ЦЭС" Филиал ОАО "МРСК С-3" "Колэнерго" | всего | 56300 | 0 | 0 | 18700 | 18800 | 18800 | 0 | 0 | 0 | 0 | 0
|  |  |  | федеральный бюджет | Сумма и источники финансирования, тыс. руб. 2011-2020: 0
|  |  |  | областной бюджет | Сумма и источники финансирования, тыс. руб. 2011-2020: 0
|  |  |  | бюджет МО | Сумма и источники финансирования, тыс. руб. 2011-2020: 0
|  |  |  | внебюджетные источники | Сумма и источники финансирования, тыс. руб. 2011-2020: 56300; Сумма и источники финансирования, тыс. руб. 2013: 18700; Сумма и источники финансирования, тыс. руб. 2014: 18800; Сумма и источники финансирования, тыс. руб. 2015: 18800
3.2.2 | Реконструкция ВЛ 35 кВ «м71» с заменой опор по физическому износу | 2012 | ПО "ЦЭС" Филиал ОАО "МРСК С-3" "Колэнерго" | всего | Сумма и источники финансирования, тыс. руб. 2011-2020: 22100; Сумма и источники финансирования, тыс. руб. 2012: 22100
|  |  |  | федеральный бюджет | Сумма и источники финансирования, тыс. руб. 2011-2020: 0
|  |  |  | областной бюджет | Сумма и источники финансирования, тыс. руб. 2011-2020: 0
|  |  |  | бюджет МО | Сумма и источники финансирования, тыс. руб. 2011-2020: 0
|  |  |  | внебюджетные источники | Сумма и источники финансирования, тыс. руб. 2011-2020: 22100; Сумма и источники финансирования, тыс. руб. 2012: 22100
3.2.3 | Замена ВЛ 110 кВ «ол93» на ПС «№34: с заменой по физическому замена износу деревянных опор на железобетонные | 2012 | ПО "ЦЭС" Филиал ОАО "МРСК С-3" "Колэнерго" | всего | 1400 | 0 | 1400 | 0 | 0 | 0 | 0 | 0 | 0 | 0 | 0
|  |  |  | федеральный бюджет | Сумма и источники финансирования, тыс. руб. 2011-2020: 0
|  |  |  | областной бюджет | Сумма и источники финансирования, тыс. руб. 2011-2020: 0
|  |  |  | бюджет МО | Сумма и источники финансирования, тыс. руб. 2011-2020: 0
|  |  |  | внебюджетные источники | Сумма и источники финансирования, тыс. руб. 2011-2020: 1400; Сумма и источники финансирования, тыс. руб. 2012: 1400
Итого по задаче 3. |  |  |  | всего | 85280 | 0 | 28980 | 18700 | 18800 | 18800 | 0 | 0 | 0 | 0 | 0
|  |  |  | федеральный бюджет | 0 | 0 | 0 | 0 | 0 | 0 | 0 | 0 | 0 | 0 | 0
|  |  |  | областной бюджет | 0 | 0 | 0 | 0 | 0 | 0 | 0 | 0 | 0 | 0 | 0
|  |  |  | бюджет МО | 0 | 0 | 0 | 0 | 0 | 0 | 0 | 0 | 0 | 0 | 0
|  |  |  | внебюджетные источники | 85280 | 0 | 28980 | 18700 | 18800 | 18800 | 0 | 0 | 0 | 0 | 0
Задача 4. Повышение инвестиционной привлекательности коммунальной инфраструктуры муниципальных образований Мурманской области
4.1 | Разработка инвестиционных программ электроснабжающих организаций, 1 ед. | 2011, 2016 | ПО "ЦЭС" Филиал ОАО "МРСК С-3" "Колэнерго" | всего | 0 | 0 | 0 | 0 | 0 | 0 | 0 | 0 | 0 | 0 | 0
|  |  |  | федеральный бюджет | Сумма и источники финансирования, тыс. руб. 2011-2020: 0
|  |  |  | областной бюджет | Сумма и источники финансирования, тыс. руб. 2011-2020: 0
|  |  |  | бюджет МО | Сумма и источники финансирования, тыс. руб. 2011-2020: 0
|  |  |  | внебюджетные источники | Сумма и источники финансирования, тыс. руб. 2011-2020: 0; Сумма и источники финансирования, тыс. руб. 2011: 0; Сумма и источники финансирования, тыс. руб. 2016: 0
Итого по задаче 4. |  |  |  | всего | 0 | 0 | 0 | 0 | 0 | 0 | 0 | 0 | 0 | 0 | 0
|  |  |  | федеральный бюджет | 0 | 0 | 0 | 0 | 0 | 0 | 0 | 0 | 0 | 0 | 0
|  |  |  | областной бюджет | 0 | 0 | 0 | 0 | 0 | 0 | 0 | 0 | 0 | 0 | 0
|  |  |  | бюджет МО | 0 | 0 | 0 | 0 | 0 | 0 | 0 | 0 | 0 | 0 | 0
|  |  |  | внебюджетные источники | 0 | 0 | 0 | 0 | 0 | 0 | 0 | 0 | 0 | 0 | 0
ИТОГО |  |  |  | всего | 86360 | 500 | 29012 | 18748 | 18800 | 18800 | 500 | 0 | 0 | 0 | 0
|  |  |  | федеральный бюджет | 0 | 0 | 0 | 0 | 0 | 0 | 0 | 0 | 0 | 0 | 0
|  |  |  | областной бюджет | 0 | 0 | 0 | 0 | 0 | 0 | 0 | 0 | 0 | 0 | 0
|  |  |  | бюджет МО | 80 | 0 | 32 | 48 | 0 | 0 | 0 | 0 | 0 | 0 | 0
|  |  |  | внебюджетные источники | 86280 | 500 | 28980 | 18700 | 18800 | 18800 | 500 | 0 | 0 | 0 | 0

## Приложение 3
Приложение 3
Программа инвестиционных проектов в теплоснабжении муниципального образования городское поселение Ревда Ловозерского района
№ п/п | Наименование инвестиционного проекта, мероприятия | Срок исполнения | Ответственный исполнитель | Источники финансирования | Сумма и источники финансирования, тыс. руб.
[5 empty] | ВСЕГО | 2011 | 2012 | 2013 | 2014 | 2015 | 2016 | 2017 | 2018 | 2019 | 2020
1 | 2 | 3 | 4 | 5 | 6 | 7 | 8 | 9 | 10 | 11 | 12 | 13 | 14 | 15 | 16
Цель: Обеспечение надежности, качества и эффективности работы коммунального комплекса в соответствии с планируемыми потребностями развития муниципальных образований на период 2011-2013 годы и на перспективу до 2020 года
Задача 1. Инженерно-техническая оптимизация коммунальных систем
1.1 | Проведение обязательного энергетического обследования (аудита) организаций, осуществляющих производство и (или) транспортировку тепловой энергии | 2011, 2016 | ГОУТП «ТЭКОС», ООО «Теплосетьсервис-Ревда» | всего | 1600 | 800 | 0 | 0 | 0 | 0 | 800 | 0 | 0 | 0 | 0
|  |  |  | федеральный бюджет | 0
|  |  |  | областной бюджет | 600 | 2011: 300; 2016: 300
|  |  |  | бюджет МО | 0
|  |  |  | внебюджетные источники | 1000 | 2011: 500; 2016: 500
1.2 | Мероприятия по выявлению бесхозяйных объектов недвижимого имущества, используемых для передачи энергетических ресурсов, организации поставки таких объектов на учет в качестве бесхозяйных объектов недвижимого имущества и признанию права муниципальной собственности | 2011-2013 | Администрация МО ГП Ревда Ловозерского района | всего | 0 | 0 | 0 | 0 | 0 | 0 | 0 | 0 | 0 | 0 | 0
|  |  |  | федеральный бюджет | 0 | 2011: 0; 2012: 0; 2013: 0
|  |  |  | областной бюджет | 0 | 2011: 0; 2012: 0; 2013: 0
|  |  |  | бюджет МО | 0 | 2011: 0; 2012: 0; 2013: 0
|  |  |  | внебюджетные источники | 0 | 2011: 0; 2012: 0; 2013: 0
1.3 | Мероприятия по организации управления бесхозяйными объектами недвижимого имущества, используемыми для передачи энергетических ресурсов, с момента выявления таких объектов, в т.ч. определению источника компенсации возникающих при эксплуатации нормативных потерь энергетических ресурсов, в частности за счет включения расходов на компенсацию данных потерь в тариф организации, управляющей такими объектами | 2011-2013 | Администрация МО ГП Ревда Ловозерского района | всего | 0 | 0 | 0 | 0 | 0 | 0 | 0 | 0 | 0 | 0 | 0
|  |  |  | федеральный бюджет | 0 | 2011: 0; 2012: 0; 2013: 0
|  |  |  | областной бюджет | 0 | 2011: 0; 2012: 0; 2013: 0
|  |  |  | бюджет МО | 0 | 2011: 0; 2012: 0; 2013: 0
|  |  |  | внебюджетные источники | 0 | 2011: 0; 2012: 0; 2013: 0
Итого по задаче 1. |  |  |  | всего | 1600 | 800 | 0 | 0 | 0 | 0 | 800 | 0 | 0 | 0 | 0
|  |  |  | федеральный бюджет | 0 | 0 | 0 | 0 | 0 | 0 | 0 | 0 | 0 | 0 | 0
|  |  |  | областной бюджет | 600 | 300 | 0 | 0 | 0 | 0 | 300 | 0 | 0 | 0 | 0
|  |  |  | бюджет МО | 0 | 0 | 0 | 0 | 0 | 0 | 0 | 0 | 0 | 0 | 0
|  |  |  | внебюджетные источники | 1000 | 500 | 0 | 0 | 0 | 0 | 500 | 0 | 0 | 0 | 0
Задача 2. Перспективное планирование развития коммунальных систем
2.1 | Разработка электронной перспективной схемы теплоснабжения МО ГП Ревда, приобретение программного комплекса | 2011-2013 | Подрядные организации, определенные на конкурсной основе, Администрация МО ГП Ревда Ловозерского района | всего | 80 | 0 | 32 | 48 | 0 | 0 | 0 | 0 | 0 | 0 | 0
|  |  |  | федеральный бюджет | 0
|  |  |  | областной бюджет | 0
|  |  |  | бюджет МО | 80 | 2011: 0; 2012: 32; 2013: 48
|  |  |  | внебюджетные источники | 0
Итого по задаче 2. |  |  |  | всего | 80 | 0 | 32 | 48 | 0 | 0 | 0 | 0 | 0 | 0 | 0
|  |  |  | федеральный бюджет | 0 | 0 | 0 | 0 | 0 | 0 | 0 | 0 | 0 | 0 | 0
|  |  |  | областной бюджет | 0 | 0 | 0 | 0 | 0 | 0 | 0 | 0 | 0 | 0 | 0
|  |  |  | бюджет МО | 80 | 0 | 32 | 48 | 0 | 0 | 0 | 0 | 0 | 0 | 0
|  |  |  | внебюджетные источники | 0 | 0 | 0 | 0 | 0 | 0 | 0 | 0 | 0 | 0 | 0
Задача 3. Разработка мероприятий по строительству, комплексной реконструкции и модернизации системы коммунальной инфраструктуры
3.1 | Проект. Реконструкция и техническое перевооружение (головных объектов теплоснабжения) источников тепловой энергии | 2011-2020 | ГОУТП «ТЭКОС» | всего | 9189.1 | 0 | 0 | 0 | 0 | 9189.1 | 0 | 0 | 0 | 0 | 0
|  |  |  | федеральный бюджет | 0 | 0 | 0 | 0 | 0 | 0 | 0 | 0 | 0 | 0 | 0
|  |  |  | областной бюджет | 7289.1 | 0 | 0 | 0 | 0 | 7289.1 | 0 | 0 | 0 | 0 | 0
|  |  |  | бюджет МО | 0 | 0 | 0 | 0 | 0 | 0 | 0 | 0 | 0 | 0 | 0
|  |  |  | внебюджетные источники | 1900 | 0 | 0 | 0 | 0 | 1900 | 0 | 0 | 0 | 0 | 0
3.1.1 | Перевод парового котла ДЕ 25/14 в водогрейный режим | 2015 | ГОУТП «ТЭКОС» | всего | 1500 | 0 | 0 | 0 | 0 | 1500 | 0 | 0 | 0 | 0 | 0
|  |  |  | федеральный бюджет | 0
|  |  |  | областной бюджет | 0
|  |  |  | бюджет МО | 0
|  |  |  | внебюджетные источники | 1500 | 2015: 1500
3.1.2 | Замена кожухотрубных водонагревателей ПСВ-200 (30,123 Гкал/час) на пластинчатые марки Alfa laval или FUNKE | 2015 | ГОУТП «ТЭКОС» | всего | 400 | 0 | 0 | 0 | 0 | 400 | 0 | 0 | 0 | 0 | 0
|  |  |  | федеральный бюджет | 0
|  |  |  | областной бюджет | 0
|  |  |  | бюджет МО | 0
|  |  |  | внебюджетные источники | 400 | 2015: 400
3.1.3 | Перевод котельной ГОУТП "ТЭКОС" с жидкого топлива на СПГ | 2015 | ГОУТП «ТЭКОС», Администрация МО ГП Ревда Ловозерского района | всего | 7289.1 | 0 | 0 | 0 | 0 | 7289.1 | 0 | 0 | 0 | 0 | 0
|  |  |  | федеральный бюджет | 0
|  |  |  | областной бюджет | 7289.1 | 2015: 7289.1
|  |  |  | бюджет МО | 0
|  |  |  | внебюджетные источники | 0
3.2 | Проект. Реконструкция тепловых сетей (линейных объектов теплоснабжения) |  | ООО «Теплосетьсервис-Ревда» | всего | 53518.85 | 6561 | 8370.5 | 3690 | 621 | 559 | 0 | 1500 | 14971.55 | 10746.45 | 6499.35
|  |  |  | федеральный бюджет | 0 | 0 | 0 | 0 | 0 | 0 | 0 | 0 | 0 | 0 | 0
|  |  |  | областной бюджет | 20846.1 | 6037 | 7480.6 | 538 | 124 | 112 | 0 | 300 | 3919.5 | 1939.5 | 395.5
|  |  |  | бюджет МО | 4916.75 | 524 | 389.9 | 538 | 124 | 112 | 0 | 300 | 1361.05 | 976.95 | 590.85
|  |  |  | внебюджетные источники | 27756 | 0 | 500 | 2614 | 373 | 335 | 0 | 900 | 9691 | 7830 | 5513
3.2.1 | Реконструкция трубопроводов тепловых сетей на трубопроводы в ППУ изоляции с системой контроля утечек d=25-350 мм 4 838,2 м | 2013-2020 | ООО «Теплосетьсервис-Ревда» | всего | 49018 | 6561 | 7798.5 | 2690 | 621 | 559 | 0 | 1500 | 13610.5 | 9769.5 | 5908.5 | 2011 | 2012
|  |  |  | федеральный бюджет | 0 | [10 empty] | 780 п.м. | 1028,5 п.м
|  |  |  | областной бюджет | 20846.1 | 6037 | 7480.6 | 538 | 124 | 112 |  | 300 | 3919.5 | 1939.5 | 395.5
|  |  |  | бюджет МО | 4916.75 | 524 | 389.9 | 538 | 124 | 112 |  | 300 | 1361.05 | 976.95 | 590.85
|  |  |  | внебюджетные источники | 26256 |  |  | 1614 | 373 | 335 |  | 900 | 9691 | 7830 | 5513
3.2.2 | Установка приборов учета тепловой энергии на границах раздела с тепловыми сетями | 2012-2013 | ООО «Теплосетьсервис-Ревда» | всего | 1500 | 0 | 500 | 1000 | 0 | 0 | 0 | 0 | 0 | 0 | 0
|  |  |  | федеральный бюджет | 0
|  |  |  | областной бюджет | 0
|  |  |  | бюджет МО | 0
|  |  |  | внебюджетные источники | 1500 | 2012: 500; 2013: 1000
Итого по задаче 3. |  |  |  | всего | 62707.95 | 6561 | 8370.5 | 3690 | 621 | 9748.1 | 0 | 1500 | 14971.55 | 10746.45 | 6499.35
|  |  |  | федеральный бюджет | 0 | 0 | 0 | 0 | 0 | 0 | 0 | 0 | 0 | 0 | 0
|  |  |  | областной бюджет | 28135.2 | 6037 | 7480.6 | 538 | 124 | 7401.1 | 0 | 300 | 3919.5 | 1939.5 | 395.5
|  |  |  | бюджет МО | 4916.75 | 524 | 389.9 | 538 | 124 | 112 | 0 | 300 | 1361.05 | 976.95 | 590.85
|  |  |  | внебюджетные источники | 29656 | 0 | 500 | 2614 | 373 | 2235 | 0 | 900 | 9691 | 7830 | 5513
Задача 4. Повышение инвестиционной привлекательности коммунальной инфраструктуры муниципальных образований Мурманской области
4.1 | Разработка инвестиционных программ теплоснабжающих организаций, 2 ед. | 2011, 2016 | ГОУТП «ТЭКОС», ООО «Теплосетьсервис-Ревда» | всего | 0 | 0 | 0 | 0 | 0 | 0 | 0 | 0 | 0 | 0 | 0
|  |  |  | федеральный бюджет | 0
|  |  |  | областной бюджет | 0
|  |  |  | бюджет МО | 0
|  |  |  | внебюджетные источники | 0 | 2011: 0; 2016: 0
Итого по задаче 4. |  |  |  | всего | 0 | 0 | 0 | 0 | 0 | 0 | 0 | 0 | 0 | 0 | 0
|  |  |  | федеральный бюджет | 0 | 0 | 0 | 0 | 0 | 0 | 0 | 0 | 0 | 0 | 0
|  |  |  | областной бюджет | 0 | 0 | 0 | 0 | 0 | 0 | 0 | 0 | 0 | 0 | 0
|  |  |  | бюджет МО | 0 | 0 | 0 | 0 | 0 | 0 | 0 | 0 | 0 | 0 | 0
|  |  |  | внебюджетные источники | 0 | 0 | 0 | 0 | 0 | 0 | 0 | 0 | 0 | 0 | 0
ИТОГО |  |  |  | всего | 64387.95 | 7361 | 8402.5 | 3738 | 621 | 9748.1 | 800 | 1500 | 14971.55 | 10746.45 | 6499.35
|  |  |  | федеральный бюджет | 0 | 0 | 0 | 0 | 0 | 0 | 0 | 0 | 0 | 0 | 0
|  |  |  | областной бюджет | 28735.2 | 6337 | 7480.6 | 538 | 124 | 7401.1 | 300 | 300 | 3919.5 | 1939.5 | 395.5
|  |  |  | бюджет МО | 4996.75 | 524 | 421.9 | 586 | 124 | 112 | 0 | 300 | 1361.05 | 976.95 | 590.85
|  |  |  | внебюджетные источники | 30656 | 500 | 500 | 2614 | 373 | 2235 | 500 | 900 | 9691 | 7830 | 5513

## Приложение 4
Приложение 4
Программа инвестиционных проектов в газоснабжении муниципального образования городское поселение Ревда Ловозерского района
№ п/п | Наименование инвестиционного проекта, мероприятия | Срок исполнения | Ответственный исполнитель | Источники финансирования | Сумма и источники финансирования, тыс. руб.
[5 empty] | ВСЕГО | 2011 | 2012 | 2013 | 2014 | 2015 | 2016 | 2017 | 2018 | 2019 | 2020
1 | 2 | 3 | 4 | 5 | 6 | 7 | 8 | 9 | 10 | 11 | 12 | 13 | 14 | 15 | 16
Цель: Обеспечение надежности, качества и эффективности работы коммунального комплекса в соответствии с планируемыми потребностями развития муниципальных образований на период 2011-2013 годы и на перспективу до 2020 года
Задача 1. Инженерно-техническая оптимизация коммунальных систем
1.1 | Проведение обязательного энергетического обследования (аудита) системы газоснабжения | 2011, 2016 | Апатитский филиал ОАО "Мурманоблгаз" | всего | 1000 | 500 | 0 | 0 | 0 | 0 | 500 | 0 | 0 | 0 | 0
|  |  |  | федеральный бюджет | 0
|  |  |  | областной бюджет | 0
|  |  |  | бюджет МО | 0
|  |  |  | внебюджетные источники | 1000 | 2011: 500; 2016: 500
Итого по задаче 1. |  |  |  | всего | 1000 | 500 | 0 | 0 | 0 | 0 | 500 | 0 | 0 | 0 | 0
|  |  |  | федеральный бюджет | 0 | 0 | 0 | 0 | 0 | 0 | 0 | 0 | 0 | 0 | 0
|  |  |  | областной бюджет | 0 | 0 | 0 | 0 | 0 | 0 | 0 | 0 | 0 | 0 | 0
|  |  |  | бюджет МО | 0 | 0 | 0 | 0 | 0 | 0 | 0 | 0 | 0 | 0 | 0
|  |  |  | внебюджетные источники | 1000 | 500 | 0 | 0 | 0 | 0 | 500 | 0 | 0 | 0 | 0
Задача 2. Перспективное планирование развития коммунальных систем
2.1 | Разработка электронной перспективной схемы газоснабжения МО ГП Ревда, приобретение программного комплекса | 2011-2013 | Подрядные организации, определенные на конкурсной основе | всего | 80 | 0 | 32 | 48 | 0 | 0 | 0 | 0 | 0 | 0 | 0
|  |  |  | федеральный бюджет | 0
|  |  |  | областной бюджет | 0
|  |  |  | бюджет МО | 80 | 2011: 0; 2012: 32; 2013: 48
|  |  |  | внебюджетные источники | 0
Итого по задаче 2. |  |  |  | всего | 80 | 0 | 32 | 48 | 0 | 0 | 0 | 0 | 0 | 0 | 0
|  |  |  | федеральный бюджет | 0 | 0 | 0 | 0 | 0 | 0 | 0 | 0 | 0 | 0 | 0
|  |  |  | областной бюджет | 0 | 0 | 0 | 0 | 0 | 0 | 0 | 0 | 0 | 0 | 0
|  |  |  | бюджет МО | 80 | 0 | 32 | 48 | 0 | 0 | 0 | 0 | 0 | 0 | 0
|  |  |  | внебюджетные источники | 0 | 0 | 0 | 0 | 0 | 0 | 0 | 0 | 0 | 0 | 0
Задача 3. Разработка мероприятий по строительству, комплексной реконструкции и модернизации системы коммунальной инфраструктуры
3.1 | Проект. Новое строительство (ГРП, другие источники либо объекты газоснабжения) | 2014-2015 | ОАО "Газпром промгаз" | всего | 8500 | 0 | 0 | 0 | 4250 | 4250 | 0 | 0 | 0 | 0 | 0
|  |  |  | федеральный бюджет | 0 | 0 | 0 | 0 | 0 | 0 | 0 | 0 | 0 | 0 | 0
|  |  |  | областной бюджет | 0 | 0 | 0 | 0 | 0 | 0 | 0 | 0 | 0 | 0 | 0
|  |  |  | бюджет МО | 0 | 0 | 0 | 0 | 0 | 0 | 0 | 0 | 0 | 0 | 0
|  |  |  | внебюджетные источники | 8500 | 0 | 0 | 0 | 4250 | 4250 | 0 | 0 | 0 | 0 | 0
3.1.1 | Строительство ГРС (P = 0,8 МПа, Q = 9492,8 м3/час) | 2014-2015 | ОАО "Газпром промгаз" | всего | 8500 | 0 | 0 | 0 | 4250 | 4250 | 0 | 0 | 0 | 0 | 0
|  |  |  | федеральный бюджет | 0
|  |  |  | областной бюджет | 0
|  |  |  | бюджет МО | 0
|  |  |  | внебюджетные источники | 8500 | 2014: 4250; 2015: 4250
3.2 | Проект. Реконструкция и техническое перевооружение (ГРП, другие источники либо объекты газоснабжения) | 2012-2014 | Подрядные организации, определенные на конкурсной основе | всего | 299 | 0 | 93 | 103 | 103 | 0 | 0 | 0 | 0 | 0 | 0
|  |  |  | федеральный бюджет | 0 | 0 | 0 | 0 | 0 | 0 | 0 | 0 | 0 | 0 | 0
|  |  |  | областной бюджет | 0 | 0 | 0 | 0 | 0 | 0 | 0 | 0 | 0 | 0 | 0
|  |  |  | бюджет МО | 0 | 0 | 0 | 0 | 0 | 0 | 0 | 0 | 0 | 0 | 0
|  |  |  | внебюджетные источники | 299 | 0 | 93 | 103 | 103 | 0 | 0 | 0 | 0 | 0 | 0
3.2.1 | Оснащение сосудов ГРУ в п.г.т. Ревда средствами телеметрии | 2012-2014 | Апатитский филиал ОАО "Мурманоблгаз" | всего | 299 | 0 | 93 | 103 | 103 | 0 | 0 | 0 | 0 | 0 | 0
|  |  |  | федеральный бюджет | 0
|  |  |  | областной бюджет | 0
|  |  |  | бюджет МО | 0
|  |  |  | внебюджетные источники | 299 | 2012: 93; 2013: 103; 2014: 103
3.3 | Проект. Новое строительство сетей газоснабжения (линейные объекты газоснабжения) | 2013-2015 | Подрядные организации, определенные на конкурсной основе | всего | 401829 | 0 | 0 | 1272 | 200278 | 200279 | 0 | 0 | 0 | 0 | 0
|  |  |  | федеральный бюджет | 0 | 0 | 0 | 0 | 0 | 0 | 0 | 0 | 0 | 0 | 0
|  |  |  | областной бюджет | 0 | 0 | 0 | 0 | 0 | 0 | 0 | 0 | 0 | 0 | 0
|  |  |  | бюджет МО | 0 | 0 | 0 | 0 | 0 | 0 | 0 | 0 | 0 | 0 | 0
|  |  |  | внебюджетные источники | 401829 | 0 | 0 | 1272 | 200278 | 200279 | 0 | 0 | 0 | 0 | 0
3.3.1 | Строительство магистрального газопровода высокого давления II категории диаметром 325 мм, протяженностью 24,3 км и газопровода-отвода от магистрального газопровода высокого давления II категории диаметром 219 мм, протяженностью 12,3 км | 2014-2015 | ОАО "Газпром промгаз" | всего | 398013 | 0 | 0 | 0 | 199006 | 199007 | 0 | 0 | 0 | 0 | 0
|  |  |  | федеральный бюджет | 0
|  |  |  | областной бюджет | 0
|  |  |  | бюджет МО | 0
|  |  |  | внебюджетные источники | 398013 | 2014: 199006; 2015: 199007
3.3.2 | Строительство газопроводов в пгт. Ревда диаметром 119-89 мм | 2013-2015 | Апатитский филиал ОАО "Мурманоблгаз" | всего | 3816 | 0 | 0 | 1272 | 1272 | 1272 | 0 | 0 | 0 | 0 | 0
|  |  |  | федеральный бюджет | 0
|  |  |  | областной бюджет | 0
|  |  |  | бюджет МО | 0
|  |  |  | внебюджетные источники | 3816 | 2013: 1272; 2014: 1272; 2015: 1272
3.4 | Проект. Реконструкция сетей газоснабжения (линейные объекты газоснабжения) | 2016-2020 | Подрядные организации, определенные на конкурсной основе | всего | 13270 | 0 | 0 | 0 | 0 | 0 | 2654 | 2654 | 2654 | 2654 | 2654
|  |  |  | федеральный бюджет | 0 | 0 | 0 | 0 | 0 | 0 | 0 | 0 | 0 | 0 | 0
|  |  |  | областной бюджет | 0 | 0 | 0 | 0 | 0 | 0 | 0 | 0 | 0 | 0 | 0
|  |  |  | бюджет МО | 0 | 0 | 0 | 0 | 0 | 0 | 0 | 0 | 0 | 0 | 0
|  |  |  | внебюджетные источники | 13270 | 0 | 0 | 0 | 0 | 0 | 2654 | 2654 | 2654 | 2654 | 2654
3.4.1 | Замена газопроводов диаметрами 57, 76, 89 мм | 2016-2020 | Апатитский филиал ОАО "Мурманоблгаз" | всего | 13270 | 0 | 0 | 0 | 0 | 0 | 2654 | 2654 | 2654 | 2654 | 2654
|  |  |  | федеральный бюджет | 0
|  |  |  | областной бюджет | 0
|  |  |  | бюджет МО | 0
|  |  |  | внебюджетные источники | 13270 | 2016: 2654; 2017: 2654; 2018: 2654; 2019: 2654; 2020: 2654
Итого по задаче 3. |  |  |  | всего | 423898 | 0 | 93 | 1375 | 204631 | 204529 | 2654 | 2654 | 2654 | 2654 | 2654
|  |  |  | федеральный бюджет | 0 | 0 | 0 | 0 | 0 | 0 | 0 | 0 | 0 | 0 | 0
|  |  |  | областной бюджет | 0 | 0 | 0 | 0 | 0 | 0 | 0 | 0 | 0 | 0 | 0
|  |  |  | бюджет МО | 0 | 0 | 0 | 0 | 0 | 0 | 0 | 0 | 0 | 0 | 0
|  |  |  | внебюджетные источники | 423898 | 0 | 93 | 1375 | 204631 | 204529 | 2654 | 2654 | 2654 | 2654 | 2654
Задача 4. Повышение инвестиционной привлекательности коммунальной инфраструктуры муниципальных образований Мурманской области
4.1 | Разработка программы газификации муниципального образования городское поселение Ревда Ловозерского района | 2011 | Апатитский филиал ОАО "Мурманоблгаз" | всего | 0 | 0 | 0 | 0 | 0 | 0 | 0 | 0 | 0 | 0 | 0
|  |  |  | федеральный бюджет | 0
|  |  |  | областной бюджет | 0
|  |  |  | бюджет МО | 0
|  |  |  | внебюджетные источники | 0 | 2011: 0
Итого по задаче 4. |  |  |  | всего | 0 | 0 | 0 | 0 | 0 | 0 | 0 | 0 | 0 | 0 | 0
|  |  |  | федеральный бюджет | 0 | 0 | 0 | 0 | 0 | 0 | 0 | 0 | 0 | 0 | 0
|  |  |  | областной бюджет | 0 | 0 | 0 | 0 | 0 | 0 | 0 | 0 | 0 | 0 | 0
|  |  |  | бюджет МО | 0 | 0 | 0 | 0 | 0 | 0 | 0 | 0 | 0 | 0 | 0
|  |  |  | внебюджетные источники | 0 | 0 | 0 | 0 | 0 | 0 | 0 | 0 | 0 | 0 | 0
ИТОГО |  |  |  | всего | 424978 | 500 | 125 | 1423 | 204631 | 204529 | 3154 | 2654 | 2654 | 2654 | 2654
|  |  |  | федеральный бюджет | 0 | 0 | 0 | 0 | 0 | 0 | 0 | 0 | 0 | 0 | 0
|  |  |  | областной бюджет | 0 | 0 | 0 | 0 | 0 | 0 | 0 | 0 | 0 | 0 | 0
|  |  |  | бюджет МО | 80 | 0 | 32 | 48 | 0 | 0 | 0 | 0 | 0 | 0 | 0
|  |  |  | внебюджетные источники | 424898 | 500 | 93 | 1375 | 204631 | 204529 | 3154 | 2654 | 2654 | 2654 | 2654

## Приложение 5
Приложение 5
Программа инвестиционных проектов в водоснабжении муниципального образования городское поселение Ревда Ловозерского района
№ п/п | Наименование инвестиционного проекта, мероприятия | Срок исполнения | Ответственный исполнитель | Источники финансирования | Сумма и источники финансирования, тыс. руб.
[5 empty] | 2011-2020 | 2011 | 2012 | 2013 | 2014 | 2015 | 2016 | 2017 | 2018 | 2019 | 2020
1 | 2 | 3 | 4 | 5 | 6 | 7 | 8 | 9 | 10 | 11 | 12 | 13 | 14 | 15 | 16
Цель: Обеспечение надежности, качества и эффективности работы коммунального комплекса в соответствии с планируемыми потребностями развития муниципальных образований на период 2011-2013 годы и на перспективу до 2020 года
Задача 1. Инженерно-техническая оптимизация коммунальных систем
1.1 | Проведение обязательного энергетического обследования (аудита) организаций, осуществляющих производство и (или) транспортировку воды | 2011, 2016 | ООО «Водоканал-Сервис» | всего | 1000 | 500 | 0 | 0 | 0 | 0 | 500 | 0 | 0 | 0 | 0
|  |  |  | федеральный бюджет | Сумма и источники финансирования, тыс. руб. 2011-2020: 0
|  |  |  | областной бюджет | Сумма и источники финансирования, тыс. руб. 2011-2020: 0
|  |  |  | бюджет МО | Сумма и источники финансирования, тыс. руб. 2011-2020: 0
|  |  |  | внебюджетные источники | Сумма и источники финансирования, тыс. руб. 2011-2020: 1000; Сумма и источники финансирования, тыс. руб. 2011: 500; Сумма и источники финансирования, тыс. руб. 2016: 500
1.2 | Мероприятия по выявлению бесхозяйных объектов недвижимого имущества, используемых для передачи энергетических ресурсов, организации поставки таких объектов на учет в качестве бесхозяйных объектов недвижимого имущества и признанию права муниципальной собственности | 2011-2013 | Администрация МО ГП Ревда Ловозерского района | всего | 0 | 0 | 0 | 0 | 0 | 0 | 0 | 0 | 0 | 0 | 0
|  |  |  | федеральный бюджет | Сумма и источники финансирования, тыс. руб. 2011-2020: 0; Сумма и источники финансирования, тыс. руб. 2011: 0; Сумма и источники финансирования, тыс. руб. 2012: 0; Сумма и источники финансирования, тыс. руб. 2013: 0
|  |  |  | областной бюджет | Сумма и источники финансирования, тыс. руб. 2011-2020: 0; Сумма и источники финансирования, тыс. руб. 2011: 0; Сумма и источники финансирования, тыс. руб. 2012: 0; Сумма и источники финансирования, тыс. руб. 2013: 0
|  |  |  | бюджет МО | Сумма и источники финансирования, тыс. руб. 2011-2020: 0; Сумма и источники финансирования, тыс. руб. 2011: 0; Сумма и источники финансирования, тыс. руб. 2012: 0; Сумма и источники финансирования, тыс. руб. 2013: 0
|  |  |  | внебюджетные источники | Сумма и источники финансирования, тыс. руб. 2011-2020: 0; Сумма и источники финансирования, тыс. руб. 2011: 0; Сумма и источники финансирования, тыс. руб. 2012: 0; Сумма и источники финансирования, тыс. руб. 2013: 0
1.3 | Мероприятия по организации управления бесхозяйными объектами недвижимого имущества, используемыми для передачи энергетических ресурсов, с момента выявления таких объектов, в т.ч. определению источника компенсации возникающих при эксплуатации нормативных потерь энергетических ресурсов, в частности за счет включения расходов на компенсацию данных потерь в тариф организации, управляющей такими объектами | 2011-2013 | Администрация МО ГП Ревда Ловозерского района | всего | 0 | 0 | 0 | 0 | 0 | 0 | 0 | 0 | 0 | 0 | 0
|  |  |  | федеральный бюджет | Сумма и источники финансирования, тыс. руб. 2011-2020: 0; Сумма и источники финансирования, тыс. руб. 2011: 0; Сумма и источники финансирования, тыс. руб. 2012: 0; Сумма и источники финансирования, тыс. руб. 2013: 0
|  |  |  | областной бюджет | Сумма и источники финансирования, тыс. руб. 2011-2020: 0; Сумма и источники финансирования, тыс. руб. 2011: 0; Сумма и источники финансирования, тыс. руб. 2012: 0; Сумма и источники финансирования, тыс. руб. 2013: 0
|  |  |  | бюджет МО | Сумма и источники финансирования, тыс. руб. 2011-2020: 0; Сумма и источники финансирования, тыс. руб. 2011: 0; Сумма и источники финансирования, тыс. руб. 2012: 0; Сумма и источники финансирования, тыс. руб. 2013: 0
|  |  |  | внебюджетные источники | Сумма и источники финансирования, тыс. руб. 2011-2020: 0; Сумма и источники финансирования, тыс. руб. 2011: 0; Сумма и источники финансирования, тыс. руб. 2012: 0; Сумма и источники финансирования, тыс. руб. 2013: 0
Итого по задаче 1. |  |  |  | всего | 1000 | 500 | 0 | 0 | 0 | 0 | 500 | 0 | 0 | 0 | 0
|  |  |  | федеральный бюджет | 0 | 0 | 0 | 0 | 0 | 0 | 0 | 0 | 0 | 0 | 0
|  |  |  | областной бюджет | 0 | 0 | 0 | 0 | 0 | 0 | 0 | 0 | 0 | 0 | 0
|  |  |  | бюджет МО | 0 | 0 | 0 | 0 | 0 | 0 | 0 | 0 | 0 | 0 | 0
|  |  |  | внебюджетные источники | 1000 | 500 | 0 | 0 | 0 | 0 | 500 | 0 | 0 | 0 | 0
Задача 2. Перспективное планирование развития коммунальных систем
2.1. | Разработка проектно-сметной документации по реконструкции системы водоснабжения г.п. Ревда | 2011-2012 | Подрядные организации, определенные на конкурсной основе, Администрация МО ГП Ревда Ловозерского района | всего | 7300 | 6600 | 700 | 0 | 0 | 0 | 0 | 0 | 0 | 0 | 0
|  |  |  | федеральный бюджет | 0 | 0 | 0 | 0 | 0 | 0 | 0 | 0 | 0 | 0 | 0
|  |  |  | областной бюджет | 6770 | 6070 | 700 | 0 | 0 | 0 | 0 | 0 | 0 | 0 | 0
|  |  |  | бюджет МО | 530 | 530 |  | 0 | 0 | 0 | 0 | 0 | 0 | 0 | 0
|  |  |  | внебюджетные источники | 0 | 0 |  |  | 0 | 0 | 0 | 0 | 0 | 0 | 0
2.2. | Разработка электронной перспективной схемы водоснабжения МО ГП Ревда, приобретение программного комплекса | 2012-2013 | Подрядные организации, определенные на конкурсной основе, Администрация МО ГП Ревда Ловозерского района | всего | 80 | 0 | 32 | 48 | 0 | 0 | 0 | 0 | 0 | 0 | 0
|  |  |  | федеральный бюджет | 0 | 0 | 0 | 0 | 0 | 0 | 0 | 0 | 0 | 0 | 0
|  |  |  | областной бюджет | 0 | 0 | 0 | 0 | 0 | 0 | 0 | 0 | 0 | 0 | 0
|  |  |  | бюджет МО | 80 | 0 | 32 | 48 | 0 | 0 | 0 | 0 | 0 | 0 | 0
|  |  |  | внебюджетные источники | 0 | 0 |  | 0 | 0 | 0 | 0 | 0 | 0 | 0 | 0
Итого по задаче 2. |  |  |  | всего | 7380 | 6600 | 732 | 48 | 0 | 0 | 0 | 0 | 0 | 0 | 0
|  |  |  | федеральный бюджет | 0 | 0 | 0 | 0 | 0 | 0 | 0 | 0 | 0 | 0 | 0
|  |  |  | областной бюджет | 6770 | 6070 | 700 | 0 | 0 | 0 | 0 | 0 | 0 | 0 | 0
|  |  |  | бюджет МО | 610 | 530 | 32 | 48 | 0 | 0 | 0 | 0 | 0 | 0 | 0
|  |  |  | внебюджетные источники | 0 | 0 | 0 | 0 | 0 | 0 | 0 | 0 | 0 | 0 | 0
Задача 3. Разработка мероприятий по строительству, комплексной реконструкции и модернизации системы коммунальной инфраструктуры
3.1 | Проект. Развитие головных объектов системы водоснабжения | 2012-2014 |  | всего | 96000 | 0 | 30000 | 30000 | 36000 | 0 | 0 | 0 | 0 | 0 | 0
|  |  |  | федеральный бюджет | 0 | 0 | 0 | 0 | 0 | 0 | 0 | 0 | 0 | 0 | 0
|  |  |  | областной бюджет | 88320 | 0 | 27600 | 27600 | 33120 | 0 | 0 | 0 | 0 | 0 | 0
|  |  |  | бюджет МО | 7680 | 0 | 2400 | 2400 | 2880 | 0 | 0 | 0 | 0 | 0 | 0
|  |  |  | внебюджетные источники | 0 | 0 | 0 | 0 | 0 | 0 | 0 | 0 | 0 | 0 | 0
3.1.1 | Реконструкция системы водоснабжения г. п. Ревда (магистральные сети водоснабжения, насосная станция оз. Сучуль) | 2012-2014 | ООО «Водоканал-Сервис», Администрация МО ГП Ревда Ловозерского района | всего | 96000 | 0 | 30000 | 30000 | 36000 | 0 | 0 | 0 | 0 | 0 | 0
|  |  |  | федеральный бюджет | 0 | 0 | 0 |  |  | 0 | 0 | 0 | 0 | 0 | 0
|  |  |  | областной бюджет | 88320 | 0 | 27600 | 27600 | 33120 | 0 | 0 | 0 | 0 | 0 | 0
|  |  |  | бюджет МО | 7680 | 0 | 2400 | 2400 | 2880 | 0 | 0 | 0 | 0 | 0 | 0
|  |  |  | внебюджетные источники | 0 | 0 | 0 |  |  | 0 | 0 | 0 | 0 | 0 | 0
3.2 | Проект. Реконструкция водопроводных сетей и сооружений | 2011-2018 |  | всего | 78403.3 | 3541.8 | 1201.5 | 10260 | 10900 | 17300 | 12800 | 12800 | 6400 | 0 | 0
|  |  |  | федеральный бюджет | 18415 | 0 | 0 | 2565 | 2725 | 4325 | 3200 | 3200 | 1600 | 0 | 0
|  |  |  | областной бюджет | 37547.2 | 3258.8 | 1141.4 | 4617 | 4905 | 7785 | 5760 | 5760 | 2880 | 0 | 0
|  |  |  | бюджет МО | 17277.534 | 283 | 60.1 | 2358.774 | 2505.91 | 3977.27 | 2942.72 | 2942.72 | 1471.36 | 0 | 0
|  |  |  | внебюджетные источники | 5163.566 | 0 | 0 | 719.226 | 764.09 | 1212.73 | 897.28 | 897.28 | 448.64 | 0 | 0
3.2.1 | Замена водовода п.г.т. Ревда dу.ср=300мм | 2013-2018 | ООО «Водоканал-Сервис» | всего | 60160 | 0 | 0 | 5760 | 6400 | 12800 | 12800 | 12800 | 6400 | 0 | 0 | 2011 | 2012
|  |  |  | федеральный бюджет | 15040 |  |  | 1440 | 1600 | 3200 | 3200 | 3200 | 1600 |  |  | 628 п.м. | 789 п.м.
|  |  |  | областной бюджет | 27072 |  |  | 2592 | 2880 | 5760 | 5760 | 5760 | 2880
|  |  |  | бюджет МО | 13830.784 |  |  | 1324.224 | 1471.36 | 2942.72 | 2942.72 | 2942.72 | 1471.36
|  |  |  | внебюджетные источники | 4217.216 |  |  | 403.776 | 448.64 | 897.28 | 897.28 | 897.28 | 448.64
3.2.2 | Замена уличных сетей водоснабжения п.г.т. Ревда dу.ср=150мм | 2011-2015 | ООО «Водоканал-Сервис» | всего | 18243.3 | 3541.8 | 1201.5 | 4500 | 4500 | 4500 | 0 | 0 | 0 | 0 | 0
|  |  |  | федеральный бюджет | Сумма и источники финансирования, тыс. руб. 2011-2020: 3375; Сумма и источники финансирования, тыс. руб. 2013: 1125; Сумма и источники финансирования, тыс. руб. 2014: 1125; Сумма и источники финансирования, тыс. руб. 2015: 1125
|  |  |  | областной бюджет | Сумма и источники финансирования, тыс. руб. 2011-2020: 10475.2; Сумма и источники финансирования, тыс. руб. 2011: 3258.8; Сумма и источники финансирования, тыс. руб. 2012: 1141.4; Сумма и источники финансирования, тыс. руб. 2013: 2025; Сумма и источники финансирования, тыс. руб. 2014: 2025; Сумма и источники финансирования, тыс. руб. 2015: 2025
|  |  |  | бюджет МО | Сумма и источники финансирования, тыс. руб. 2011-2020: 3446.75; Сумма и источники финансирования, тыс. руб. 2011: 283; Сумма и источники финансирования, тыс. руб. 2012: 60.1; Сумма и источники финансирования, тыс. руб. 2013: 1034.55; Сумма и источники финансирования, тыс. руб. 2014: 1034.55; Сумма и источники финансирования, тыс. руб. 2015: 1034.55
|  |  |  | внебюджетные источники | Сумма и источники финансирования, тыс. руб. 2011-2020: 946.35; Сумма и источники финансирования, тыс. руб. 2013: 315.45; Сумма и источники финансирования, тыс. руб. 2014: 315.45; Сумма и источники финансирования, тыс. руб. 2015: 315.45
Итого по задаче 3. |  |  |  | всего | 171203.3 | 3541.8 | 31201.5 | 40260 | 46900 | 17300 | 12800 | 12800 | 6400 | 0 | 0
|  |  |  | федеральный бюджет | 17615 | 0 | 0 | 2565 | 2725 | 4325 | 3200 | 3200 | 1600 | 0 | 0
|  |  |  | областной бюджет | 124427.2 | 3258.8 | 28741.4 | 32217 | 38025 | 7785 | 5760 | 5760 | 2880 | 0 | 0
|  |  |  | бюджет МО | 24221.854 | 283 | 2460.1 | 4758.774 | 5385.91 | 3977.27 | 2942.72 | 2942.72 | 1471.36 | 0 | 0
|  |  |  | внебюджетные источники | 4939.246 | 0 | 0 | 719.226 | 764.09 | 1212.73 | 897.28 | 897.28 | 448.64 | 0 | 0
Задача 4. Повышение инвестиционной привлекательности коммунальной инфраструктуры муниципальных образований Мурманской области
4.1 | Разработка инвестиционных программ водоснабжающих организаций, 1 ед. | 2011, 2016 | ООО «Водоканал-Сервис» | всего | 0 | 0 | 0 | 0 | 0 | 0 | 0 | 0 | 0 | 0 | 0
|  |  |  | федеральный бюджет | 0 | 0 | 0 | 0 | 0 | 0 | 0 | 0 | 0 | 0 | 0
|  |  |  | областной бюджет | 0 | 0 | 0 | 0 | 0 | 0 | 0 | 0 | 0 | 0 | 0
|  |  |  | бюджет МО | 0 | 0 | 0 | 0 | 0 | 0 | 0 | 0 | 0 | 0 | 0
|  |  |  | внебюджетные источники | 0 | 0 | 0 | 0 | 0 | 0 | 0 | 0 | 0 | 0 | 0
Итого по задаче 4. |  |  |  | всего | 0 | 0 | 0 | 0 | 0 | 0 | 0 | 0 | 0 | 0 | 0
|  |  |  | федеральный бюджет | 0 | 0 | 0 | 0 | 0 | 0 | 0 | 0 | 0 | 0 | 0
|  |  |  | областной бюджет | 0 | 0 | 0 | 0 | 0 | 0 | 0 | 0 | 0 | 0 | 0
|  |  |  | бюджет МО | 0 | 0 | 0 | 0 | 0 | 0 | 0 | 0 | 0 | 0 | 0
|  |  |  | внебюджетные источники | 0 | 0 | 0 | 0 | 0 | 0 | 0 | 0 | 0 | 0 | 0
ИТОГО |  |  |  | всего | 179583.3 | 10641.8 | 31933.5 | 40308 | 46900 | 17300 | 13300 | 12800 | 6400 | 0 | 0
|  |  |  | федеральный бюджет | 17615 | 0 | 0 | 2565 | 2725 | 4325 | 3200 | 3200 | 1600 | 0 | 0
|  |  |  | областной бюджет | 131197.2 | 9328.8 | 29441.4 | 32217 | 38025 | 7785 | 5760 | 5760 | 2880 | 0 | 0
|  |  |  | бюджет МО | 24831.854 | 813 | 2492.1 | 4806.774 | 5385.91 | 3977.27 | 2942.72 | 2942.72 | 1471.36 | 0 | 0
|  |  |  | внебюджетные источники | 5939.246 | 500 | 0 | 719.226 | 764.09 | 1212.73 | 1397.28 | 897.28 | 448.64 | 0 | 0

## Приложение 6
Приложение 6
Программа инвестиционных проектов в водоотведении муниципального образования городское поселение Ревда Ловозерского района
№ п/п | Наименование инвестиционного проекта, мероприятия | Срок исполнения | Ответственный исполнитель | Источники финансирования | Сумма и источники финансирования, тыс. руб.
[5 empty] | 2011-2020 | 2011 | 2012 | 2013 | 2014 | 2015 | 2016 | 2017 | 2018 | 2019 | 2020
1 | 2 | 3 | 4 | 5 | 6 | 7 | 8 | 9 | 10 | 11 | 12 | 13 | 14 | 15 | 16
Цель: Обеспечение надежности, качества и эффективности работы коммунального комплекса в соответствии с планируемыми потребностями развития муниципальных образований на период 2011-2013 годы и на перспективу до 2020 года
Задача 1. Инженерно-техническая оптимизация коммунальных систем
1.1 | Проведение обязательного энергетического обследования (аудита) организаций, осуществляющих регулируемые виды деятельности | 2011, 2016 | ООО «Водоканал-Сервис» | всего | 1000 | 500 | 0 | 0 | 0 | 0 | 500 | 0 | 0 | 0 | 0
|  |  |  | федеральный бюджет | Сумма и источники финансирования, тыс. руб. 2011-2020: 0
|  |  |  | областной бюджет | Сумма и источники финансирования, тыс. руб. 2011-2020: 0
|  |  |  | бюджет МО | Сумма и источники финансирования, тыс. руб. 2011-2020: 0
|  |  |  | внебюджетные источники | Сумма и источники финансирования, тыс. руб. 2011-2020: 1000; Сумма и источники финансирования, тыс. руб. 2011: 500; Сумма и источники финансирования, тыс. руб. 2016: 500
1.2 | Мероприятия по выявлению бесхозяйных объектов недвижимого имущества, используемых для передачи энергетических ресурсов, организации поставки таких объектов на учет в качестве бесхозяйных объектов недвижимого имущества и признанию права муниципальной собственности | 2011-2013 | Администрация МО ГП Ревда Ловозерского района | всего | 0 | 0 | 0 | 0 | 0 | 0 | 0 | 0 | 0 | 0 | 0
|  |  |  | федеральный бюджет | Сумма и источники финансирования, тыс. руб. 2011-2020: 0; Сумма и источники финансирования, тыс. руб. 2011: 0; Сумма и источники финансирования, тыс. руб. 2012: 0; Сумма и источники финансирования, тыс. руб. 2013: 0
|  |  |  | областной бюджет | Сумма и источники финансирования, тыс. руб. 2011-2020: 0; Сумма и источники финансирования, тыс. руб. 2011: 0; Сумма и источники финансирования, тыс. руб. 2012: 0; Сумма и источники финансирования, тыс. руб. 2013: 0
|  |  |  | бюджет МО | Сумма и источники финансирования, тыс. руб. 2011-2020: 0; Сумма и источники финансирования, тыс. руб. 2011: 0; Сумма и источники финансирования, тыс. руб. 2012: 0; Сумма и источники финансирования, тыс. руб. 2013: 0
|  |  |  | внебюджетные источники | Сумма и источники финансирования, тыс. руб. 2011-2020: 0; Сумма и источники финансирования, тыс. руб. 2011: 0; Сумма и источники финансирования, тыс. руб. 2012: 0; Сумма и источники финансирования, тыс. руб. 2013: 0
1.3 | Мероприятия по организации управления бесхозяйными объектами недвижимого имущества, используемыми для передачи энергетических ресурсов, с момента выявления таких объектов, в т.ч. определению источника компенсации возникающих при эксплуатации нормативных потерь энергетических ресурсов, в частности за счет включения расходов на компенсацию данных потерь в тариф организации, управляющей такими объектами | 2011-2013 | Администрация МО ГП Ревда Ловозерского района | всего | 0 | 0 | 0 | 0 | 0 | 0 | 0 | 0 | 0 | 0 | 0
|  |  |  | федеральный бюджет | Сумма и источники финансирования, тыс. руб. 2011-2020: 0; Сумма и источники финансирования, тыс. руб. 2011: 0; Сумма и источники финансирования, тыс. руб. 2012: 0; Сумма и источники финансирования, тыс. руб. 2013: 0
|  |  |  | областной бюджет | Сумма и источники финансирования, тыс. руб. 2011-2020: 0; Сумма и источники финансирования, тыс. руб. 2011: 0; Сумма и источники финансирования, тыс. руб. 2012: 0; Сумма и источники финансирования, тыс. руб. 2013: 0
|  |  |  | бюджет МО | Сумма и источники финансирования, тыс. руб. 2011-2020: 0; Сумма и источники финансирования, тыс. руб. 2011: 0; Сумма и источники финансирования, тыс. руб. 2012: 0; Сумма и источники финансирования, тыс. руб. 2013: 0
|  |  |  | внебюджетные источники | Сумма и источники финансирования, тыс. руб. 2011-2020: 0; Сумма и источники финансирования, тыс. руб. 2011: 0; Сумма и источники финансирования, тыс. руб. 2012: 0; Сумма и источники финансирования, тыс. руб. 2013: 0
Итого по задаче 1. |  |  |  | всего | 1000 | 500 | 0 | 0 | 0 | 0 | 500 | 0 | 0 | 0 | 0
|  |  |  | федеральный бюджет | 0 | 0 | 0 | 0 | 0 | 0 | 0 | 0 | 0 | 0 | 0
|  |  |  | областной бюджет | 0 | 0 | 0 | 0 | 0 | 0 | 0 | 0 | 0 | 0 | 0
|  |  |  | бюджет МО | 0 | 0 | 0 | 0 | 0 | 0 | 0 | 0 | 0 | 0 | 0
|  |  |  | внебюджетные источники | 1000 | 500 | 0 | 0 | 0 | 0 | 500 | 0 | 0 | 0 | 0
Задача 2. Перспективное планирование развития коммунальных систем
2.1 | Разработка электронной перспективной схемы водоотведения МО ГП Ревда, приобретение программного комплекса | 2011-2013 | Подрядные организации, определенные на конкурсной основе, Администрация МО ГП Ревда Ловозерского района | всего | 80 | 0 | 32 | 48 | 0 | 0 | 0 | 0 | 0 | 0 | 0
|  |  |  | федеральный бюджет | 0 | 0 | 0 | 0 | 0 | 0 | 0 | 0 | 0 | 0 | 0
|  |  |  | областной бюджет | 0 | 0 | 0 | 0 | 0 | 0 | 0 | 0 | 0 | 0 | 0
|  |  |  | бюджет МО | 80 | 0 | 32 | 48 | 0 | 0 | 0 | 0 | 0 | 0 | 0
|  |  |  | внебюджетные источники | 0 | 0 | 0 | 0 | 0 | 0 | 0 | 0 | 0 | 0 | 0
2.2 | Разработка проектно-сметной документации по реконструкции КОС г. п. Ревда | 2011-2012 | Администрация МО ГП Ревда Ловозерского района | всего | 8500 | 7700 | 800 | 0 | 0 | 0 | 0 | 0 | 0 | 0 | 0
|  |  |  | федеральный бюджет | 0 | 0 | 0 | 0 | 0 | 0 | 0 | 0 | 0 | 0 | 0
|  |  |  | областной бюджет | 7816 | 7080 | 736 | 0 | 0 | 0 | 0 | 0 | 0 | 0 | 0
|  |  |  | бюджет МО | 684 | 620 | 64 |  | 0 | 0 | 0 | 0 | 0 | 0 | 0
|  |  |  | внебюджетные источники | 0 | 0 | 0 | 0 | 0 | 0 | 0 | 0 | 0 | 0 | 0
Итого по задаче 2. |  |  |  | всего | 8580 | 7700 | 832 | 48 | 0 | 0 | 0 | 0 | 0 | 0 | 0
|  |  |  | федеральный бюджет | 0 | 0 | 0 | 0 | 0 | 0 | 0 | 0 | 0 | 0 | 0
|  |  |  | областной бюджет | 7816 | 7080 | 736 | 0 | 0 | 0 | 0 | 0 | 0 | 0 | 0
|  |  |  | бюджет МО | 764 | 620 | 96 | 48 | 0 | 0 | 0 | 0 | 0 | 0 | 0
|  |  |  | внебюджетные источники | 0 | 0 | 0 | 0 | 0 | 0 | 0 | 0 | 0 | 0 | 0
Задача 3. Разработка мероприятий по строительству, комплексной реконструкции и модернизации системы коммунальной инфраструктуры
3.1 | Проект. Строительство и реконструкция сооружений и головных насосных станций системы водоотведения на перспективу | 2011-2020 |  | всего | 107000 | 0 | 30000 | 30000 | 47000 | 0 | 0 | 0 | 0 | 0 | 0 | 60000 | 47000 | 0 | [24 empty] | 0 | #DIV/0!
|  |  |  | федеральный бюджет | 0 | 0 | 0 | 0 | 0 | 0 | 0 | 0 | 0 | 0 | 0 | 0 | 0 | 0
|  |  |  | областной бюджет | 98440 | 0 | 27600 | 27600 | 43240 | 0 | 0 | 0 | 0 | 0 | 0 | 55200 | 43240 | 0
|  |  |  | бюджет МО | 8560 | 0 | 2400 | 2400 | 3760 | 0 | 0 | 0 | 0 | 0 | 0 | 4800 | 3760 | 0
|  |  |  | внебюджетные источники | 0 | 0 | 0 | 0 | 0 | 0 | 0 | 0 | 0 | 0 | 0 | 0 | 0 | 0
3.1.1 | Реконструкция КОС г.п. Ревда | 2012-2014 | ООО «Водоканал-Сервис» | всего | 107000 | 0 | 30000 | 30000 | 47000 | 0 | 0 | 0 | 0 | 0 | 0 | 60000 | 47000 | 0 | в том числе по видам эффекта, экономии, ресурсам: | [23 empty] | 0 | #DIV/0!
|  |  |  | федеральный бюджет | Сумма и источники финансирования, тыс. руб. 2011-2020: 0 | 0 | 0 | 0 | Повышение надежности
|  |  |  | областной бюджет | Сумма и источники финансирования, тыс. руб. 2011-2020: 98440; Сумма и источники финансирования, тыс. руб. 2012: 27600; Сумма и источники финансирования, тыс. руб. 2013: 27600; Сумма и источники финансирования, тыс. руб. 2014: 43240 | 55200 | 43240 | 0 | Повышение экологичности
|  |  |  | бюджет МО | Сумма и источники финансирования, тыс. руб. 2011-2020: 8560; Сумма и источники финансирования, тыс. руб. 2012: 2400; Сумма и источники финансирования, тыс. руб. 2013: 2400; Сумма и источники финансирования, тыс. руб. 2014: 3760 | 4800 | 3760 | 0
|  |  |  | внебюджетные источники | Сумма и источники финансирования, тыс. руб. 2011-2020: 0 | 0 | 0 | 0
3.2 | Проект. Реконструкция и модернизация линейных объектов водоотведения |  |  | всего | 112596 | 0 | 0 | 14550 | 17550 | 16200 | 16200 | 16200 | 16200 | 15696 | 0 | 16950 | 98046 | 0
|  |  |  | федеральный бюджет | 20832 | 0 | 0 | 2910 | 3510 | 3240 | 3240 | 3240 | 3240 | 1452 | 0 | 3390 | 17922 | 0
|  |  |  | областной бюджет | 43332 | 0 | 0 | 6060 | 7260 | 6720 | 6720 | 6720 | 6720 | 3132 | 0 | 7032 | 37272 | 0
|  |  |  | бюджет МО | 23946 | 0 | 0 | 3345.045 | 4034.745 | 3724.38 | 3724.38 | 3724.38 | 3724.38 | 1669.074 | 0 | 3896.805 | 20601.339 | 0
|  |  |  | внебюджетные источники | 24486 | 0 | 0 | 2234.955 | 2745.255 | 2515.62 | 2515.62 | 2515.62 | 2515.62 | 9442.926 | 0 | 2631.195 | 22250.661 | 0
3.2.1 | Реконструкция главного канализационного коллектора п.г.т. Ревда, dу.ср=300 мм | 2013-2018 | ООО «Водоканал-Сервис» | всего | 33000 | 0 | 0 | 3000 | 6000 | 6000 | 6000 | 6000 | 6000 | 0 | 0 | 3000 | 30000 | 0 | в том числе по видам эффекта, экономии, ресурсам:
|  |  |  | федеральный бюджет | 6600 | 0 | 0 | 600 | 1200 | 1200 | 1200 | 1200 | 1200 | 0 | 0 | 0 | 0 | 0 | Повышение надежности
|  |  |  | областной бюджет | 13200 | 0 | 0 | 1200 | 2400 | 2400 | 2400 | 2400 | 2400 | 0 | 0 | 1200 | 12000 | 0 | Снижение количества протечек
|  |  |  | бюджет МО | 7586.7 | 0 | 0 | 689.7 | 1379.4 | 1379.4 | 1379.4 | 1379.4 | 1379.4 | 0 | 0 | 689.7 | 6897 | 0 | Снижение количества засоров
|  |  |  | внебюджетные источники | 5613.3 | 0 | 0 | 510.3 | 1020.6 | 1020.6 | 1020.6 | 1020.6 | 1020.6 | 0 | 0 | 510.3 | 5103 | 0 | Повышение экологичности
3.2.2 | Замена уличной сети канализации п.г.т. Ревда, dу.ср=200 мм | 2013-2019 | ООО «Водоканал-Сервис» | всего | 37800 | 0 | 0 | 6750 | 6750 | 5400 | 5400 | 5400 | 5400 | 2700 | 0 | 8910 | 31050 | 0 | в том числе по видам эффекта, экономии, ресурсам:
|  |  |  | федеральный бюджет | 7560 |  |  | 1350 | 1350 | 1080 | 1080 | 1080 | 1080 | 540 | 0 | 0 | 0 | 0 | Повышение надежности
|  |  |  | областной бюджет | 15120 |  |  | 2700 | 2700 | 2160 | 2160 | 2160 | 2160 | 1080 | 0 | 3564 | 12420 | 0 | Снижение количества протечек
|  |  |  | бюджет МО | 8690 |  |  | 1551.825 | 1551.825 | 1241.46 | 1241.46 | 1241.46 | 1241.46 | 620.73 | 0 | 2048.409 | 7138.395 | 0 | Снижение количества засоров
|  |  |  | внебюджетные источники | 6430 |  |  | 1148.175 | 1148.175 | 918.54 | 918.54 | 918.54 | 918.54 | 459.27 | 0 | 1515.591 | 5281.605 | 0 | Повышение экологичности
3.2.3 | Замена внутриквартальной и внутридворовой сети канализации п.г.т. Ревда, dу.ср=150 мм | 2013-2019 | ООО «Водоканал-Сервис» | всего | 41796 | 0 | 0 | 4800 | 4800 | 4800 | 4800 | 4800 | 4800 | 12996 | 0 | 5040 | 36996 | 0 | в том числе по видам эффекта, экономии, ресурсам:
|  |  |  | федеральный бюджет | 6672 |  |  | 960 | 960 | 960 | 960 | 960 | 960 | 912 | 0 | 0 | 0 | 0 | Повышение надежности
|  |  |  | областной бюджет | 15012 |  |  | 2160 | 2160 | 2160 | 2160 | 2160 | 2160 | 2052 | 0 | 2268 | 12852 | 0 | Снижение количества протечек
|  |  |  | бюджет МО | 7669 |  |  | 1103.52 | 1103.52 | 1103.52 | 1103.52 | 1103.52 | 1103.52 | 1048.344 | 0 | 1158.696 | 6565.944 | 0 | Снижение количества засоров
|  |  |  | внебюджетные источники | 12443 |  |  | 576.48 | 576.48 | 576.48 | 576.48 | 576.48 | 576.48 | 8983.656 | 0 | 605.304 | 11866.056 | 0 | Повышение экологичности
Итого по задаче 3. |  |  |  | всего | 219596 | 0 | 32400 | 44550 | 64550 | 16200 | 16200 | 16200 | 16200 | 15696 | 0 | 76950 | 145046 | 0 | [13 empty] | 0
|  |  |  | федеральный бюджет | 20832 | 0 |  | 2910 | 3510 | 3240 | 3240 | 3240 | 3240 | 1452 | 0 | #REF! | #REF! | #REF!
|  |  |  | областной бюджет | 141772 | 0 |  | 33660 | 50500 | 6720 | 6720 | 6720 | 6720 | 3132 | 0 | #REF! | #REF! | #REF!
|  |  |  | бюджет МО | 32506 | 0 |  | 5745.045 | 7794.745 | 3724.38 | 3724.38 | 3724.38 | 3724.38 | 1669.074 | 0 | #REF! | #REF! | #REF!
|  |  |  | внебюджетные источники | 24486 | 0 |  | 2234.955 | 2745.255 | 2515.62 | 2515.62 | 2515.62 | 2515.62 | 9442.926 | 0 | 2631.195 | 22250.661 | 0
Задача 4: Повышение инвестиционной привлекательности коммунальной инфраструктуры муниципальных образований Мурманской области
4.1 | Разработка инвестиционных программ организаций коммунального комплекса, осуществляющих услуги в сфере водоотведения, ед. | 2011, 2016 | ООО «Водоканал-Сервис» | всего | 0 | 0 | 0 | 0 | 0 | 0 | 0 | 0 | 0 | 0 | 0 | 0 | 0 | 0 | в том числе по видам эффекта, экономии, ресурсам:
|  |  |  | федеральный бюджет | 0 | 0 | 0 | 0 | 0 | 0 | 0 | 0 | 0 | 0 | 0 | 0 | 0 | 0 | Повышение инвестиционной привлекательности
|  |  |  | областной бюджет | 0 | 0 | 0 | 0 | 0 | 0 | 0 | 0 | 0 | 0 | 0 | 0 | 0 | 0
|  |  |  | бюджет МО | 0 | 0 | 0 | 0 | 0 | 0 | 0 | 0 | 0 | 0 | 0 | 0 | 0 | 0
|  |  |  | внебюджетные источники | 0 | 0 | 0 | 0 | 0 | 0 | 0 | 0 | 0 | 0 | 0 | 0 | 0 | 0
Итого по задаче 4. |  |  |  | всего | 0 | 0 | 0 | 0 | 0 | 0 | 0 | 0 | 0 | 0 | 0 | 0 | 0 | 0 | [13 empty] | 0
|  |  |  | федеральный бюджет | 0 | 0 | 0 | 0 | 0 | 0 | 0 | 0 | 0 | 0 | 0 | #REF! | #REF! | #REF!
|  |  |  | областной бюджет | 0 | 0 | 0 | 0 | 0 | 0 | 0 | 0 | 0 | 0 | 0 | #REF! | #REF! | #REF!
|  |  |  | бюджет МО | 0 | 0 | 0 | 0 | 0 | 0 | 0 | 0 | 0 | 0 | 0 | #REF! | #REF! | #REF!
|  |  |  | внебюджетные источники | 0 | 0 | 0 | 0 | 0 | 0 | 0 | 0 | 0 | 0 | 0 | 5040 | 36996 | 0
ИТОГО по Программе: |  |  |  | всего | 229176 | 8200 | 30832 | 44598 | 64550 | 16200 | 16700 | 16200 | 16200 | 15696 | 0 | 77030 | 145046 | 0 |  | #REF! | #REF! | #REF! | #REF! | #REF! | #REF! | #REF! | #REF! | #REF! | #REF! | #REF! | #REF! | #REF! | #REF! | #REF! | #REF! | #REF! | #REF! | #REF! | #REF! | #REF! | #REF! | #REF! | #REF! | #REF!
|  |  |  | федеральный бюджет | 20832 | 0 | 0 | 2910 | 3510 | 3240 | 3240 | 3240 | 3240 | 1452 | 0 | 3390 | 17922 | 0 |  | #REF! | #REF! | #REF! | #REF! | #REF! | #REF! | #REF! | #REF! | #REF! | #REF! | #REF! | #REF! | #REF! | #REF! | #REF! | #REF! | #REF! | #REF! | #REF! | #REF! | #REF! | #REF! | #REF! | #REF! | #REF!
|  |  |  | областной бюджет | 149588 | 7080 | 28336 | 33660 | 50500 | 6720 | 6720 | 6720 | 6720 | 3132 | 0 | 62232 | 80512 | 0 | [24 empty] | 0 | #DIV/0!
|  |  |  | бюджет МО | 33270.384 | 620 | 2496 | 5793.045 | 7794.745 | 3724.38 | 3724.38 | 3724.38 | 3724.38 | 1669.074 | 0 | 8776.805 | 24361.339 | 0 |  | #REF! | #REF! | #REF! | #REF! | #REF! | #REF! | #REF! | #REF! | #REF! | #REF! | #REF! | #REF! | #REF! | #REF! | #REF! | #REF! | #REF! | #REF! | #REF! | #REF! | #REF! | #REF! | #REF! | #REF! | #REF!
|  |  |  | внебюджетные источники | 25485.616 | 500 | 0 | 2234.955 | 2745.255 | 2515.62 | 3015.62 | 2515.62 | 2515.62 | 9442.926 | 0 | 2631.195 | 22250.661 | 0 |  | #REF! | #REF! | #REF! | #REF! | #REF! | #REF! | #REF! | #REF! | #REF! | #REF! | #REF! | #REF! | #REF! | #REF! | #REF! | #REF! | #REF! | #REF! | #REF! | #REF! | #REF! | #REF! | #REF! | #REF! | #REF!

## Приложение 7
Приложение 7
Программа инвестиционных проектов в захоронении (утилизации) ТБО, КГО и других отходов муниципального образования городское поселение Ревда Ловозерского района
№ п/п | Наименование инвестиционного проекта, мероприятия | Срок исполнения | Ответственный исполнитель | Источники финансирования | Сумма и источники финансирования, тыс. руб.
[5 empty] | 2011-2020 | 2011 | 2012 | 2013 | 2014 | 2015 | 2016 | 2017 | 2018 | 2019 | 2020
1 | 2 | 3 | 4 | 5 | 6 | 7 | 8 | 9 | 10 | 11 | 12 | 13 | 14 | 15 | 16
Цель: Обеспечение надежности, качества и эффективности работы коммунального комплекса в соответствии с планируемыми потребностями развития муниципальных образований на период 2011-2013 годы и на перспективу до 2020 года
Задача 1. Инженерно-техническая оптимизация коммунальных систем
1.1 | Разработка долгосрочной муниципальной программы по оптимизации системы обращения с отходами | 2011 | Сектор по развитию городского хозяйства Администрации МО ГП Ревда Ловозерского района, Администрация МО Ловозерский район | всего | 0 | 0 | 0 | 0 | 0 | 0 | 0 | 0 | 0 | 0 | 0
|  |  |  | федеральный бюджет | Сумма и источники финансирования, тыс. руб. 2011-2020: 0
|  |  |  | областной бюджет | Сумма и источники финансирования, тыс. руб. 2011-2020: 0
|  |  |  | бюджет МО | Сумма и источники финансирования, тыс. руб. 2011-2020: 0
|  |  |  | внебюджетные источники | Сумма и источники финансирования, тыс. руб. 2011-2020: 0
1.2 | Заключение соглашения (договора) о взаимодействии в области обращения с отходами между муниципалитетами, руководителями предприятий (организаций), органами исполнительной власти, международными организациями | 2011 | Сектор по развитию городского хозяйства Администрации МО ГП Ревда Ловозерского района | всего | 0 | 0 | 0 | 0 | 0 | 0 | 0 | 0 | 0 | 0 | 0
|  |  |  | федеральный бюджет | Сумма и источники финансирования, тыс. руб. 2011-2020: 0
|  |  |  | областной бюджет | Сумма и источники финансирования, тыс. руб. 2011-2020: 0
|  |  |  | бюджет МО | Сумма и источники финансирования, тыс. руб. 2011-2020: 0
|  |  |  | внебюджетные источники | Сумма и источники финансирования, тыс. руб. 2011-2020: 0
1.3 | Внедрение проектных решений, оптимизирующих систему обращения с отходами | 2011-2013 | Администрация МО Ловозерский район, одрядные организации, определенные на конкурсной основе | всего | 35000 | 9500 | 11500 | 14000 | 0 | 0 | 0 | 0 | 0 | 0 | 0
|  |  |  | федеральный бюджет | Сумма и источники финансирования, тыс. руб. 2011-2020: 0
|  |  |  | областной бюджет | Сумма и источники финансирования, тыс. руб. 2011-2020: 5000; Сумма и источники финансирования, тыс. руб. 2011: 500; Сумма и источники финансирования, тыс. руб. 2012: 1000; Сумма и источники финансирования, тыс. руб. 2013: 3500
|  |  |  | бюджет МО | Сумма и источники финансирования, тыс. руб. 2011-2020: 0
|  |  |  | внебюджетные источники | Сумма и источники финансирования, тыс. руб. 2011-2020: 30000; Сумма и источники финансирования, тыс. руб. 2011: 9000; Сумма и источники финансирования, тыс. руб. 2012: 10500; Сумма и источники финансирования, тыс. руб. 2013: 10500
1.4 | Оптимизация системы обращения с отходами производства и потребления. Разработка и утверждение генеральной схемы санитарной очистки городского поселения | 2012 | Сектор по развитию городского хозяйства Администрации МО ГП Ревда Ловозерского района | всего | 2860 | 0 | 2860 | 0 | 0 | 0 | 0 | 0 | 0 | 0 | 0
федеральный бюджет
областной бюджет
|  |  |  | бюджет МО | Сумма и источники финансирования, тыс. руб. 2011-2020: 2860; Сумма и источники финансирования, тыс. руб. 2012: 2860
внебюджетные источники
Итого по задаче 1. |  |  |  | всего | 37860 | 9500 | 14360 | 14000 | 0 | 0 | 0 | 0 | 0 | 0 | 0
|  |  |  | федеральный бюджет | 0 | 0 | 0 | 0 | 0 | 0 | 0 | 0 | 0 | 0 | 0
|  |  |  | областной бюджет | 5000 | 500 | 1000 | 3500 | 0 | 0 | 0 | 0 | 0 | 0 | 0
|  |  |  | бюджет МО | 2860 | 0 | 2860 | 0 | 0 | 0 | 0 | 0 | 0 | 0 | 0
|  |  |  | внебюджетные источники | 30000 | 9000 | 10500 | 10500 | 0 | 0 | 0 | 0 | 0 | 0 | 0
Задача 2. Перспективное планирование развития коммунальных систем
2.1 | Разработка электронных перспективных схем ресурсоснабжения, приобретение программного комплекса (по обращению с ТБО) | 2011-2013 | Сектор по развитию городского хозяйства Администрации МО ГП Ревда Ловозерского района | всего | 80 | 0 | 32 | 48 | 0 | 0 | 0 | 0 | 0 | 0 | 0
|  |  |  | федеральный бюджет | Сумма и источники финансирования, тыс. руб. 2011-2020: 0
|  |  |  | областной бюджет | Сумма и источники финансирования, тыс. руб. 2011-2020: 0
|  |  |  | бюджет МО | Сумма и источники финансирования, тыс. руб. 2011-2020: 80; Сумма и источники финансирования, тыс. руб. 2011: 0; Сумма и источники финансирования, тыс. руб. 2012: 32; Сумма и источники финансирования, тыс. руб. 2013: 48
|  |  |  | внебюджетные источники | Сумма и источники финансирования, тыс. руб. 2011-2020: 0
Итого по задаче 2. |  |  |  | всего | 80 | 0 | 32 | 48 | 0 | 0 | 0 | 0 | 0 | 0 | 0
|  |  |  | федеральный бюджет | 0 | 0 | 0 | 0 | 0 | 0 | 0 | 0 | 0 | 0 | 0
|  |  |  | областной бюджет | 0 | 0 | 0 | 0 | 0 | 0 | 0 | 0 | 0 | 0 | 0
|  |  |  | бюджет МО | 80 | 0 | 32 | 48 | 0 | 0 | 0 | 0 | 0 | 0 | 0
|  |  |  | внебюджетные источники | 0 | 0 | 0 | 0 | 0 | 0 | 0 | 0 | 0 | 0 | 0
Задача 3. Разработка мероприятий по строительству, комплексной реконструкции и модернизации системы коммунальной инфраструктуры
3.1 | Проект. Разработка и реализация проектов ликвидации объектов накопленного экологического ущерба и реабилитации загрязненных территорий | 2011-2020 |  | всего | 10300 | 2150 | 4150 | 4000 | 0 | 0 | 0 | 0 | 0 | 0 | 0
федеральный бюджет
|  |  |  | областной бюджет | Сумма и источники финансирования, тыс. руб. 2011-2020: 3000; Сумма и источники финансирования, тыс. руб. 2012: 1500; Сумма и источники финансирования, тыс. руб. 2013: 1500
|  |  |  | бюджет МО | Сумма и источники финансирования, тыс. руб. 2011-2020: 300; Сумма и источники финансирования, тыс. руб. 2011: 150; Сумма и источники финансирования, тыс. руб. 2012: 150
|  |  |  | внебюджетные источники | Сумма и источники финансирования, тыс. руб. 2011-2020: 7000; Сумма и источники финансирования, тыс. руб. 2011: 2000; Сумма и источники финансирования, тыс. руб. 2012: 2500; Сумма и источники финансирования, тыс. руб. 2013: 2500
3.1.1 | Очистка земель на территории МО, используемых в качестве несанционированных свалок. Рекультивация существующих несанкционированных свалок | 2011-2013 | Сектор по развитию городского хозяйства Администрации МО ГП Ревда Ловозерского района, подрядные организации, определенные на конкурсной основе | всего | 10300 | 2150 | 4150 | 4000 | 0 | 0 | 0 | 0 | 0 | 0 | 0
|  |  |  | федеральный бюджет | Сумма и источники финансирования, тыс. руб. 2011-2020: 0
|  |  |  | областной бюджет | Сумма и источники финансирования, тыс. руб. 2011-2020: 3000; Сумма и источники финансирования, тыс. руб. 2012: 1500; Сумма и источники финансирования, тыс. руб. 2013: 1500
|  |  |  | бюджет МО | Сумма и источники финансирования, тыс. руб. 2011-2020: 300; Сумма и источники финансирования, тыс. руб. 2011: 150; Сумма и источники финансирования, тыс. руб. 2012: 150
|  |  |  | внебюджетные источники | Сумма и источники финансирования, тыс. руб. 2011-2020: 7000; Сумма и источники финансирования, тыс. руб. 2011: 2000; Сумма и источники финансирования, тыс. руб. 2012: 2500; Сумма и источники финансирования, тыс. руб. 2013: 2500
3.1.2 | Разработка проекта и рекультивация свалки ТБО | 2019-2020 | Администрация МО Ловозерский район, подрядные организации, определенные на конкурсной основе | всего | 0 | 0 | 0 | 0 | 0 | 0 | 0 | 0 | 0 | 0 | 0
|  |  |  | федеральный бюджет | Сумма и источники финансирования, тыс. руб. 2011-2020: 0; Сумма и источники финансирования, тыс. руб. 2019: 0; Сумма и источники финансирования, тыс. руб. 2020: 0
|  |  |  | областной бюджет | Сумма и источники финансирования, тыс. руб. 2011-2020: 0; Сумма и источники финансирования, тыс. руб. 2019: 0; Сумма и источники финансирования, тыс. руб. 2020: 0
|  |  |  | бюджет МО | Сумма и источники финансирования, тыс. руб. 2011-2020: 0; Сумма и источники финансирования, тыс. руб. 2019: 0; Сумма и источники финансирования, тыс. руб. 2020: 0
|  |  |  | внебюджетные источники | Сумма и источники финансирования, тыс. руб. 2011-2020: 0; Сумма и источники финансирования, тыс. руб. 2019: 0; Сумма и источники финансирования, тыс. руб. 2020: 0
3.2 | Проект. Организация производств по использованию и обезвреживанию различных видов отходов | 2011-2020 |  | всего | 3340 | 100 | 100 | 100 | 2440 | 100 | 100 | 100 | 100 | 100 | 100
|  |  |  | федеральный бюджет | 0 | 0 | 0 | 0 | 0 | 0 | 0 | 0 | 0 | 0 | 0
|  |  |  | областной бюджет | 0 | 0 | 0 | 0 | 0 | 0 | 0 | 0 | 0 | 0 | 0
|  |  |  | бюджет МО | 3340 | 100 | 100 | 100 | 2440 | 100 | 100 | 100 | 100 | 100 | 100
|  |  |  | внебюджетные источники | 0 | 0 | 0 | 0 | 0 | 0 | 0 | 0 | 0 | 0 | 0
3.2.1 | Обеспечение приема и переработки ртутьсодержащих отходов | 2011-2020 | Администрация МО Ловозерский район, сектор по развитию городского хозяйства Администрации МО ГП Ревда Ловозерского района | всего | 1000 | 100 | 100 | 100 | 100 | 100 | 100 | 100 | 100 | 100 | 100
|  |  |  | федеральный бюджет | Сумма и источники финансирования, тыс. руб. 2011-2020: 0
|  |  |  | областной бюджет | Сумма и источники финансирования, тыс. руб. 2011-2020: 0
|  |  |  | бюджет МО | 1000 | 100 | 100 | 100 | 100 | 100 | 100 | 100 | 100 | 100 | 100
|  |  |  | внебюджетные источники | Сумма и источники финансирования, тыс. руб. 2011-2020: 0
3.2.2 | Приобретение и монтаж установки для уничтожения биологических и медицинских отходов | 2014 | Администрация МО Ловозерский район, Подрядные организации, определенные на конкурсной основе | всего | 2340 | 0 | 0 | 0 | 2340 | 0 | 0 | 0 | 0 | 0 | 0
|  |  |  | федеральный бюджет | Сумма и источники финансирования, тыс. руб. 2011-2020: 0
|  |  |  | областной бюджет | Сумма и источники финансирования, тыс. руб. 2011-2020: 0
|  |  |  | бюджет МО | Сумма и источники финансирования, тыс. руб. 2011-2020: 2340; Сумма и источники финансирования, тыс. руб. 2014: 2340
|  |  |  | внебюджетные источники | Сумма и источники финансирования, тыс. руб. 2011-2020: 0
3.3 | Проект. Строительство полигонов для размещения отходов, оборудованных с учетом экологических, санитарных и противопожарных требований | 2011-2020 |  | всего | 10000 | 0 | 732 | 0 | 0 | 0 | 0 | 0 | 0 | 4634 | 4634
|  |  |  | федеральный бюджет | Сумма и источники финансирования, тыс. руб. 2011-2020: 0
|  |  |  | областной бюджет | Сумма и источники финансирования, тыс. руб. 2011-2020: 0
|  |  |  | бюджет МО | Сумма и источники финансирования, тыс. руб. 2011-2020: 10000; Сумма и источники финансирования, тыс. руб. 2012: 732; Сумма и источники финансирования, тыс. руб. 2019: 4634; Сумма и источники финансирования, тыс. руб. 2020: 4634
|  |  |  | внебюджетные источники | Сумма и источники финансирования, тыс. руб. 2011-2020: 0
3.3.1 | Разработка проекта на строительство и строительство полигона ТБО на территории Ловозерского района площадью 3 га, в районе песчаных карьеров по автодороге Оленегорск-Ловозеро 14 км | 2012, 2019-2020 | Администрация МО Ловозерский район, подрядные организации, определенные на конкурсной основе | всего | 10000 | 0 | 732 | 0 | 0 | 0 | 0 | 0 | 0 | 4634 | 4634
|  |  |  | федеральный бюджет | Сумма и источники финансирования, тыс. руб. 2011-2020: 0
|  |  |  | областной бюджет | Сумма и источники финансирования, тыс. руб. 2011-2020: 0
|  |  |  | бюджет МО | Сумма и источники финансирования, тыс. руб. 2011-2020: 10000; Сумма и источники финансирования, тыс. руб. 2012: 732; Сумма и источники финансирования, тыс. руб. 2019: 4634; Сумма и источники финансирования, тыс. руб. 2020: 4634
|  |  |  | внебюджетные источники | Сумма и источники финансирования, тыс. руб. 2011-2020: 0
3.3.2 | Разработка плана мероприятий по межмуниципальному сотрудничеству в реализации проекта "Строительство усовершенствованного полигона ТБО" | 2011-2013 | Администрация МО Ловозерский район, Администрация МО ГП Ревда Ловозерского района | всего | 0 | 0 | 0 | 0 | 0 | 0 | 0 | 0 | 0 | 0 | 0
|  |  |  | федеральный бюджет | Сумма и источники финансирования, тыс. руб. 2011-2020: 0; Сумма и источники финансирования, тыс. руб. 2011: 0; Сумма и источники финансирования, тыс. руб. 2012: 0; Сумма и источники финансирования, тыс. руб. 2013: 0
|  |  |  | областной бюджет | Сумма и источники финансирования, тыс. руб. 2011-2020: 0; Сумма и источники финансирования, тыс. руб. 2011: 0; Сумма и источники финансирования, тыс. руб. 2012: 0; Сумма и источники финансирования, тыс. руб. 2013: 0
|  |  |  | бюджет МО | Сумма и источники финансирования, тыс. руб. 2011-2020: 0; Сумма и источники финансирования, тыс. руб. 2011: 0; Сумма и источники финансирования, тыс. руб. 2012: 0; Сумма и источники финансирования, тыс. руб. 2013: 0
|  |  |  | внебюджетные источники | Сумма и источники финансирования, тыс. руб. 2011-2020: 0; Сумма и источники финансирования, тыс. руб. 2011: 0; Сумма и источники финансирования, тыс. руб. 2012: 0; Сумма и источники финансирования, тыс. руб. 2013: 0
Итого по задаче 3. |  |  |  | всего | 23640 | 2250 | 4982 | 4100 | 2440 | 100 | 100 | 100 | 100 | 4734 | 4734
|  |  |  | федеральный бюджет | 0 | 0 | 0 | 0 | 0 | 0 | 0 | 0 | 0 | 0 | 0
|  |  |  | областной бюджет | 3000 | 0 | 1500 | 1500 | 0 | 0 | 0 | 0 | 0 | 0 | 0
|  |  |  | бюджет МО | 13640 | 250 | 982 | 100 | 2440 | 100 | 100 | 100 | 100 | 4734 | 4734
|  |  |  | внебюджетные источники | 7000 | 2000 | 2500 | 2500 | 0 | 0 | 0 | 0 | 0 | 0 | 0
Задача 4. Повышение инвестиционной привлекательности коммунальной инфраструктуры муниципальных образований Мурманской области
4.1 | Разработка нормативно-правового акта, определяющего порядок предоставления местных налоговых и иных льгот для юридических лиц и индивидуальных предпринимателей, осуществляющих свою деятельность в сфере обращения с отходами, направленную на уменьшение образования отходов и вовлечение их в хозяйственный оборот | 2011 | Сектор по развитию городского хозяйства Администрации МО ГП Ревда Ловозерского района | всего | 0 | 0 | 0 | 0 | 0 | 0 | 0 | 0 | 0 | 0 | 0
|  |  |  | федеральный бюджет | Сумма и источники финансирования, тыс. руб. 2011-2020: 0
|  |  |  | областной бюджет | Сумма и источники финансирования, тыс. руб. 2011-2020: 0
|  |  |  | бюджет МО | Сумма и источники финансирования, тыс. руб. 2011-2020: 0; Сумма и источники финансирования, тыс. руб. 2011: 0
|  |  |  | внебюджетные источники | Сумма и источники финансирования, тыс. руб. 2011-2020: 0
4.2 | Разработка инвестиционных программ организаций, осуществляющих эксплуатацию объектов, используемых для утилизации (захоронения) твердых бытовых отходов, ед. | 2011, 2016 | Сектор по развитию городского хозяйства Администрации МО ГП Ревда Ловозерского района | всего | 0 | 0 | 0 | 0 | 0 | 0 | 0 | 0 | 0 | 0 | 0
|  |  |  | федеральный бюджет | Сумма и источники финансирования, тыс. руб. 2011-2020: 0
|  |  |  | областной бюджет | Сумма и источники финансирования, тыс. руб. 2011-2020: 0
|  |  |  | бюджет МО | Сумма и источники финансирования, тыс. руб. 2011-2020: 0
|  |  |  | внебюджетные источники | Сумма и источники финансирования, тыс. руб. 2011-2020: 0; Сумма и источники финансирования, тыс. руб. 2011: 0; Сумма и источники финансирования, тыс. руб. 2016: 0
Итого по задаче 4. |  |  |  | всего | 0 | 0 | 0 | 0 | 0 | 0 | 0 | 0 | 0 | 0 | 0
|  |  |  | федеральный бюджет | 0 | 0 | 0 | 0 | 0 | 0 | 0 | 0 | 0 | 0 | 0
|  |  |  | областной бюджет | 0 | 0 | 0 | 0 | 0 | 0 | 0 | 0 | 0 | 0 | 0
|  |  |  | бюджет МО | 0 | 0 | 0 | 0 | 0 | 0 | 0 | 0 | 0 | 0 | 0
|  |  |  | внебюджетные источники | 0 | 0 | 0 | 0 | 0 | 0 | 0 | 0 | 0 | 0 | 0
Задача 5. Обеспечение сбалансированности интересов субъектов коммунальной инфраструктуры и потребителей
5.1 | Создание системы информирования населения о ситуации в области обращения с отходами в МО | 2011 | Сектор по развитию городского хозяйства Администрации МО ГП Ревда Ловозерского района | всего | 0 | 0 | 0 | 0 | 0 | 0 | 0 | 0 | 0 | 0 | 0
|  |  |  | федеральный бюджет | Сумма и источники финансирования, тыс. руб. 2011-2020: 0
|  |  |  | областной бюджет | Сумма и источники финансирования, тыс. руб. 2011-2020: 0
|  |  |  | бюджет МО | Сумма и источники финансирования, тыс. руб. 2011-2020: 0; Сумма и источники финансирования, тыс. руб. 2011: 0
|  |  |  | внебюджетные источники | Сумма и источники финансирования, тыс. руб. 2011-2020: 0
5.2 | Организация мероприятий по воспитанию экологической культуры у населения | 2011-2013 | Администрация МО Ловозерский район | всего | 0 | 0 | 0 | 0 | 0 | 0 | 0 | 0 | 0 | 0 | 0
|  |  |  | федеральный бюджет | Сумма и источники финансирования, тыс. руб. 2011-2020: 0
|  |  |  | областной бюджет | Сумма и источники финансирования, тыс. руб. 2011-2020: 0
|  |  |  | бюджет МО | Сумма и источники финансирования, тыс. руб. 2011-2020: 0; Сумма и источники финансирования, тыс. руб. 2011: 0; Сумма и источники финансирования, тыс. руб. 2012: 0; Сумма и источники финансирования, тыс. руб. 2013: 0
|  |  |  | внебюджетные источники | Сумма и источники финансирования, тыс. руб. 2011-2020: 0
Итого по задаче 5. |  |  |  | всего | 0 | 0 | 0 | 0 | 0 | 0 | 0 | 0 | 0 | 0 | 0
|  |  |  | федеральный бюджет | 0 | 0 | 0 | 0 | 0 | 0 | 0 | 0 | 0 | 0 | 0
|  |  |  | областной бюджет | 0 | 0 | 0 | 0 | 0 | 0 | 0 | 0 | 0 | 0 | 0
|  |  |  | бюджет МО | 0 | 0 | 0 | 0 | 0 | 0 | 0 | 0 | 0 | 0 | 0
|  |  |  | внебюджетные источники | 0 | 0 | 0 | 0 | 0 | 0 | 0 | 0 | 0 | 0 | 0
ИТОГО |  |  |  | всего | 61580 | 11750 | 19374 | 18148 | 2440 | 100 | 100 | 100 | 100 | 4734 | 4734
|  |  |  | федеральный бюджет | 0 | 0 | 0 | 0 | 0 | 0 | 0 | 0 | 0 | 0 | 0
|  |  |  | областной бюджет | 8000 | 500 | 2500 | 5000 | 0 | 0 | 0 | 0 | 0 | 0 | 0
|  |  |  | бюджет МО | 16580 | 250 | 3874 | 148 | 2440 | 100 | 100 | 100 | 100 | 4734 | 4734
|  |  |  | внебюджетные источники | 37000 | 11000 | 13000 | 13000 | 0 | 0 | 0 | 0 | 0 | 0 | 0

## Приложение 8
Приложение 8
Программа инвестиционных проектов по реализации энергосберегающих мероприятий в многоквартирных домах, бюджетных организациях, городском освещении муниципального образования городское поселение Ревда
№ п/п | Наименование инвестиционного проекта, мероприятия | Срок исполнения | Ответственный исполнитель | Источники финансирования | Сумма и источники финансирования, тыс. руб.
[5 empty] | 2011-2020 | 2011 | 2012 | 2013 | 2014 | 2015 | 2016 | 2017 | 2018 | 2019 | 2020
1 | 2 | 3 | 4 | 5 | 6 | 7 | 8 | 9 | 10 | 11 | 12 | 13 | 14 | 15 | 16
Цель: Обеспечение надежности, качества и эффективности работы коммунального комплекса в соответствии с планируемыми потребностями развития муниципальных образований на период 2011-2013 годы и на перспективу до 2020 года
Задача 5. Обеспечение сбалансированности интересов субъектов коммунальной инфраструктуры и потребителей
5.1 | Проект. Мероприятия по энергосбережению и повышению энергетической эффективности жилищного фонда | 2011-2015 | Муниципальные организации и бюджетные учреждения муниципальной принадлежности, предприятия топливно - энергетического комплекса и коммунальной инфраструктуры, компании осуществляющие содержание жилого фонда, энергосервисные компании | всего | Сумма и источники финансирования, тыс. руб. 2011-2020: 125136; Сумма и источники финансирования, тыс. руб. 2011: 25324; Сумма и источники финансирования, тыс. руб. 2012: 24953; Сумма и источники финансирования, тыс. руб. 2013: 24953; Сумма и источники финансирования, тыс. руб. 2014: 24953; Сумма и источники финансирования, тыс. руб. 2015: 24953
федеральный бюджет
|  |  |  | областной бюджет | Сумма и источники финансирования, тыс. руб. 2011-2020: 0; Сумма и источники финансирования, тыс. руб. 2011: 0; Сумма и источники финансирования, тыс. руб. 2012: 0; Сумма и источники финансирования, тыс. руб. 2013: 0; Сумма и источники финансирования, тыс. руб. 2014: 0; Сумма и источники финансирования, тыс. руб. 2015: 0
|  |  |  | бюджет МО | Сумма и источники финансирования, тыс. руб. 2011-2020: 120976; Сумма и источники финансирования, тыс. руб. 2011: 24492; Сумма и источники финансирования, тыс. руб. 2012: 24121; Сумма и источники финансирования, тыс. руб. 2013: 24121; Сумма и источники финансирования, тыс. руб. 2014: 24121; Сумма и источники финансирования, тыс. руб. 2015: 24121
|  |  |  | внебюджетные источники | Сумма и источники финансирования, тыс. руб. 2011-2020: 4160; Сумма и источники финансирования, тыс. руб. 2011: 832; Сумма и источники финансирования, тыс. руб. 2012: 832; Сумма и источники финансирования, тыс. руб. 2013: 832; Сумма и источники финансирования, тыс. руб. 2014: 832; Сумма и источники финансирования, тыс. руб. 2015: 832
5.1.1 | Установление целевых показателей повышения эффективности использования энергетических ресурсов в жилищном фонде, включая годовой расход тепловой и электрической энергии на один квадратный метр, в том числе мероприятия, направленные на сбор информации об энергопотреблении жилых домов | 2011 | Муниципальные организации и бюджетные учреждения муниципальной принадлежности, предприятия топливно - энергетического комплекса и коммунальной инфраструктуры, компании осуществляющие содержание жилого фонда, энергосервисные компании | всего
федеральный бюджет
областной бюджет
бюджет МО
внебюджетные источники
5.1.2 | Анализ (ранжирование многоквартирных домов по уровню энергоэффективности, выявление многоквартирных домов, требующих реализации первоочередных мер по повышению энергоэффективности, сопоставление уровней энергоэффективности с российскими и зарубежными аналогами) и оценка на этой основе потенциала энергосбережения в квартале (районе, микрорайоне) | 2011 | Муниципальные организации и бюджетные учреждения муниципальной принадлежности, предприятия топливно - энергетического комплекса и коммунальной инфраструктуры, компании осуществляющие содержание жилого фонда, энергосервисные компании | всего
федеральный бюджет
областной бюджет
бюджет МО
внебюджетные источники
5.1.3 | Разработка перечня мероприятий по энергосбережению и повышению энергетической эффективности в отношении общего имущества собственников помещений в многоквартирных домах | 2011 | Муниципальные организации и бюджетные учреждения муниципальной принадлежности, предприятия топливно - энергетического комплекса и коммунальной инфраструктуры, компании осуществляющие содержание жилого фонда, энергосервисные компании | всего
федеральный бюджет
областной бюджет
бюджет МО
внебюджетные источники
5.1.4 | Разработка технико - экономических обоснований на внедрение энергосберегающих мероприятий | 2011 | Муниципальные организации и бюджетные учреждения муниципальной принадлежности, предприятия топливно - энергетического комплекса и коммунальной инфраструктуры, компании осуществляющие содержание жилого фонда, энергосервисные компании | всего
федеральный бюджет
областной бюджет
бюджет МО
внебюджетные источники
5.1.5 | Организация проведения и проведение энергетических обследований, включая диагностику оптимальности структуры потребления энергетических ресурсов | 2011 | Муниципальные организации и бюджетные учреждения муниципальной принадлежности, предприятия топливно - энергетического комплекса и коммунальной инфраструктуры, компании осуществляющие содержание жилого фонда, энергосервисные компании | всего
федеральный бюджет
областной бюджет
бюджет МО
внебюджетные источники
5.1.6 | Разработка мероприятий содействующих привлечению частных инвестиций, в том числе в рамках реализации энергосервисных договоров | 2011-2015 | Муниципальные организации и бюджетные учреждения муниципальной принадлежности, предприятия топливно - энергетического комплекса и коммунальной инфраструктуры, компании осуществляющие содержание жилого фонда, энергосервисные компании | всего
федеральный бюджет
областной бюджет
бюджет МО
внебюджетные источники
5.1.7 | Обеспечение реализации программ: ДЦП "Энергосбережение и повышение энергетической эффективности в Мурманской области" на 2010-2015 годы и на перспективу до 2020 года; МЦП "Энергосбережение и повышение энергетической эффективности Муниципального образования "городское поселение Ревда" Ловозерского района Мурманской области на 2010-2015 годы и в перспективе до 2020 года" | 2011 | Муниципальные организации и бюджетные учреждения муниципальной принадлежности, предприятия топливно - энергетического комплекса и коммунальной инфраструктуры, компании осуществляющие содержание жилого фонда, энергосервисные компании | всего
федеральный бюджет
областной бюджет
бюджет МО
внебюджетные источники
5.1.8 | Замена ламп накаливания на энергосберегающие светодиодные лампы, ус-тановка датчиков движе-ния | 2011-2015 | Муниципальные организации и бюджетные учреждения муниципальной принадлежности, предприятия топливно - энергетического комплекса и коммунальной инфраструктуры, компании осуществляющие содержание жилого фонда, энергосервисные компании | всего | Сумма и источники финансирования, тыс. руб. 2011-2020: 4160; Сумма и источники финансирования, тыс. руб. 2011: 832; Сумма и источники финансирования, тыс. руб. 2012: 832; Сумма и источники финансирования, тыс. руб. 2013: 832; Сумма и источники финансирования, тыс. руб. 2014: 832; Сумма и источники финансирования, тыс. руб. 2015: 832
федеральный бюджет
областной бюджет
бюджет МО
|  |  |  | внебюджетные источники | Сумма и источники финансирования, тыс. руб. 2011-2020: 4160; Сумма и источники финансирования, тыс. руб. 2011: 832; Сумма и источники финансирования, тыс. руб. 2012: 832; Сумма и источники финансирования, тыс. руб. 2013: 832; Сумма и источники финансирования, тыс. руб. 2014: 832; Сумма и источники финансирования, тыс. руб. 2015: 832
5.1.9 | Установка балансировочных клапанов | 2011-2015 | Муниципальные организации и бюджетные учреждения муниципальной принадлежности, предприятия топливно - энергетического комплекса и коммунальной инфраструктуры, компании осуществляющие содержание жилого фонда, энергосервисные компании | всего | Сумма и источники финансирования, тыс. руб. 2011-2020: 4270; Сумма и источники финансирования, тыс. руб. 2011: 854; Сумма и источники финансирования, тыс. руб. 2012: 854; Сумма и источники финансирования, тыс. руб. 2013: 854; Сумма и источники финансирования, тыс. руб. 2014: 854; Сумма и источники финансирования, тыс. руб. 2015: 854
федеральный бюджет
областной бюджет
|  |  |  | бюджет МО | Сумма и источники финансирования, тыс. руб. 2011-2020: 4270; Сумма и источники финансирования, тыс. руб. 2011: 854; Сумма и источники финансирования, тыс. руб. 2012: 854; Сумма и источники финансирования, тыс. руб. 2013: 854; Сумма и источники финансирования, тыс. руб. 2014: 854; Сумма и источники финансирования, тыс. руб. 2015: 854
внебюджетные источники
5.1.10 | Замена трубопроводов отопления и горячего водоснабжения с использованием энергосберегающих технологий, замена труб холодного водоснабжения и водоотведения с использованием труб и их аналогов увеличивающих срок и надежность эксплуатации (материал труб: полиэтиленовые ПЭ, ПВХ) | 2011-2015 | Муниципальные организации и бюджетные учреждения муниципальной принадлежности, предприятия топливно - энергетического комплекса и коммунальной инфраструктуры, компании осуществляющие содержание жилого фонда, энергосервисные компании | всего | Сумма и источники финансирования, тыс. руб. 2011-2020: 109530; Сумма и источники финансирования, тыс. руб. 2011: 21906; Сумма и источники финансирования, тыс. руб. 2012: 21906; Сумма и источники финансирования, тыс. руб. 2013: 21906; Сумма и источники финансирования, тыс. руб. 2014: 21906; Сумма и источники финансирования, тыс. руб. 2015: 21906
федеральный бюджет
областной бюджет
|  |  |  | бюджет МО | Сумма и источники финансирования, тыс. руб. 2011-2020: 109530; Сумма и источники финансирования, тыс. руб. 2011: 21906; Сумма и источники финансирования, тыс. руб. 2012: 21906; Сумма и источники финансирования, тыс. руб. 2013: 21906; Сумма и источники финансирования, тыс. руб. 2014: 21906; Сумма и источники финансирования, тыс. руб. 2015: 21906
внебюджетные источники
5.1.11 | Установка двойных окон в подъездах жилых домов | 2011-2015 | Муниципальные организации и бюджетные учреждения муниципальной принадлежности, предприятия топливно - энергетического комплекса и коммунальной инфраструктуры, компании осуществляющие содержание жилого фонда, энергосервисные компании | всего | Сумма и источники финансирования, тыс. руб. 2011-2020: 4575; Сумма и источники финансирования, тыс. руб. 2011: 915; Сумма и источники финансирования, тыс. руб. 2012: 915; Сумма и источники финансирования, тыс. руб. 2013: 915; Сумма и источники финансирования, тыс. руб. 2014: 915; Сумма и источники финансирования, тыс. руб. 2015: 915
федеральный бюджет
областной бюджет
|  |  |  | бюджет МО | Сумма и источники финансирования, тыс. руб. 2011-2020: 4575; Сумма и источники финансирования, тыс. руб. 2011: 915; Сумма и источники финансирования, тыс. руб. 2012: 915; Сумма и источники финансирования, тыс. руб. 2013: 915; Сумма и источники финансирования, тыс. руб. 2014: 915; Сумма и источники финансирования, тыс. руб. 2015: 915
внебюджетные источники
5.1.12 | Установка металлических дверей с доводчиками | 2011-2015 | Муниципальные организации и бюджетные учреждения муниципальной принадлежности, предприятия топливно - энергетического комплекса и коммунальной инфраструктуры, компании осуществляющие содержание жилого фонда, энергосервисные компании | всего | Сумма и источники финансирования, тыс. руб. 2011-2020: 2230; Сумма и источники финансирования, тыс. руб. 2011: 446; Сумма и источники финансирования, тыс. руб. 2012: 446; Сумма и источники финансирования, тыс. руб. 2013: 446; Сумма и источники финансирования, тыс. руб. 2014: 446; Сумма и источники финансирования, тыс. руб. 2015: 446
федеральный бюджет
областной бюджет
|  |  |  | бюджет МО | Сумма и источники финансирования, тыс. руб. 2011-2020: 2230; Сумма и источники финансирования, тыс. руб. 2011: 446; Сумма и источники финансирования, тыс. руб. 2012: 446; Сумма и источники финансирования, тыс. руб. 2013: 446; Сумма и источники финансирования, тыс. руб. 2014: 446; Сумма и источники финансирования, тыс. руб. 2015: 446
внебюджетные источники
5.1.13 | Проведение работ по утеплению фасадов зданий энергосберегающими материалами | 2011 | Муниципальные организации и бюджетные учреждения муниципальной принадлежности, предприятия топливно - энергетического комплекса и коммунальной инфраструктуры, компании осуществляющие содержание жилого фонда, энергосервисные компании | всего | Сумма и источники финансирования, тыс. руб. 2011-2020: 371; Сумма и источники финансирования, тыс. руб. 2011: 371; Сумма и источники финансирования, тыс. руб. 2012: 0
федеральный бюджет
областной бюджет
|  |  |  | бюджет МО | Сумма и источники финансирования, тыс. руб. 2011-2020: 371; Сумма и источники финансирования, тыс. руб. 2011: 371; Сумма и источники финансирования, тыс. руб. 2012: 0
|  |  |  | внебюджетные источники | Сумма и источники финансирования, тыс. руб. 2011-2020: 0; Сумма и источники финансирования, тыс. руб. 2011: 0; Сумма и источники финансирования, тыс. руб. 2012: 0
5.2 | Проект. Мероприятия по энергосбережению в организациях с участием государства или муниципального образования и повышению энергетической эффективности этих организаций | 2011-2015 | Муниципальные организации и бюджетные учреждения муниципальной принадлежности, предприятия топливно - энергетического комплекса и коммунальной инфраструктуры, энергосервисные компании | всего | Сумма и источники финансирования, тыс. руб. 2011-2020: 6206; Сумма и источники финансирования, тыс. руб. 2011: 1723; Сумма и источники финансирования, тыс. руб. 2012: 2139; Сумма и источники финансирования, тыс. руб. 2013: 2344
федеральный бюджет
областной бюджет
|  |  |  | бюджет МО | Сумма и источники финансирования, тыс. руб. 2011-2020: 6206; Сумма и источники финансирования, тыс. руб. 2011: 1723; Сумма и источники финансирования, тыс. руб. 2012: 2139; Сумма и источники финансирования, тыс. руб. 2013: 2344
внебюджетные источники
5.2.1 | Проведение энергоаудита МУ "Культурно - спортивный центр" | 2012 | Муниципальные организации и бюджетные учреждения муниципальной принадлежности, предприятия топливно - энергетического комплекса и коммунальной инфраструктуры, энергосервисные компании | всего | Сумма и источники финансирования, тыс. руб. 2011-2020: 100; Сумма и источники финансирования, тыс. руб. 2011: 0; Сумма и источники финансирования, тыс. руб. 2012: 100
федеральный бюджет
областной бюджет
|  |  |  | бюджет МО | Сумма и источники финансирования, тыс. руб. 2011-2020: 100; Сумма и источники финансирования, тыс. руб. 2012: 100
внебюджетные источники
5.2.2 | Замена деревянных входных дверей на металлические с доводчиками в здании администрации | 2011-2012 | Муниципальные организации и бюджетные учреждения муниципальной принадлежности, предприятия топливно - энергетического комплекса и коммунальной инфраструктуры, энергосервисные компании | всего | Сумма и источники финансирования, тыс. руб. 2011-2020: 60; Сумма и источники финансирования, тыс. руб. 2011: 35; Сумма и источники финансирования, тыс. руб. 2012: 25
федеральный бюджет
областной бюджет
|  |  |  | бюджет МО | Сумма и источники финансирования, тыс. руб. 2011-2020: 60; Сумма и источники финансирования, тыс. руб. 2011: 35; Сумма и источники финансирования, тыс. руб. 2012: 25
внебюджетные источники
5.2.3 | Замена наружного (витражного, оконного) остекления на пластик в МУ "Культурно-спортивный центр" | 2011-2013 | Муниципальные организации и бюджетные учреждения муниципальной принадлежности, предприятия топливно - энергетического комплекса и коммунальной инфраструктуры, энергосервисные компании | всего | Сумма и источники финансирования, тыс. руб. 2011-2020: 6021; Сумма и источники финансирования, тыс. руб. 2011: 1663; Сумма и источники финансирования, тыс. руб. 2012: 2014; Сумма и источники финансирования, тыс. руб. 2013: 2344
федеральный бюджет
областной бюджет
|  |  |  | бюджет МО | Сумма и источники финансирования, тыс. руб. 2011-2020: 6021; Сумма и источники финансирования, тыс. руб. 2011: 1663; Сумма и источники финансирования, тыс. руб. 2012: 2014; Сумма и источники финансирования, тыс. руб. 2013: 2344
внебюджетные источники
5.2.4 | Замена ламп накаливания на энергосберегающие лампы в МУ "Культурно-спортивный центр" | 2011 | Муниципальные организации и бюджетные учреждения муниципальной принадлежности, предприятия топливно - энергетического комплекса и коммунальной инфраструктуры, энергосервисные компании | всего | Сумма и источники финансирования, тыс. руб. 2011-2020: 25; Сумма и источники финансирования, тыс. руб. 2011: 25; Сумма и источники финансирования, тыс. руб. 2012: 0; Сумма и источники финансирования, тыс. руб. 2013: 0; Сумма и источники финансирования, тыс. руб. 2014: 0; Сумма и источники финансирования, тыс. руб. 2015: 0
федеральный бюджет
областной бюджет
|  |  |  | бюджет МО | Сумма и источники финансирования, тыс. руб. 2011-2020: 25; Сумма и источники финансирования, тыс. руб. 2011: 25
внебюджетные источники
| ИТОГО |  |  | всего | Сумма и источники финансирования, тыс. руб. 2011-2020: 131342; Сумма и источники финансирования, тыс. руб. 2011: 27047; Сумма и источники финансирования, тыс. руб. 2012: 27092; Сумма и источники финансирования, тыс. руб. 2013: 27297; Сумма и источники финансирования, тыс. руб. 2014: 24953; Сумма и источники финансирования, тыс. руб. 2015: 24953
федеральный бюджет
областной бюджет
|  |  |  | бюджет МО | Сумма и источники финансирования, тыс. руб. 2011-2020: 127182; Сумма и источники финансирования, тыс. руб. 2011: 26215; Сумма и источники финансирования, тыс. руб. 2012: 26260; Сумма и источники финансирования, тыс. руб. 2013: 26465; Сумма и источники финансирования, тыс. руб. 2014: 24121; Сумма и источники финансирования, тыс. руб. 2015: 24121
|  |  |  | внебюджетные источники | Сумма и источники финансирования, тыс. руб. 2011-2020: 4160; Сумма и источники финансирования, тыс. руб. 2011: 832; Сумма и источники финансирования, тыс. руб. 2012: 832; Сумма и источники финансирования, тыс. руб. 2013: 832; Сумма и источники финансирования, тыс. руб. 2014: 832; Сумма и источники финансирования, тыс. руб. 2015: 832

## Приложение 9
Приложение 9
Программа инвестиционных проектов по оснащению приборами учета муниципального образования городское поселение Ревда Ловозерского района
№ п/п | Наименование инвестиционного проекта, мероприятия | Срок исполнения | Ответственный исполнитель | Источники финансирования | Сумма и источники финансирования, тыс. руб.
[5 empty] | 2011-2020 | 2011 | 2012 | 2013 | 2014 | 2015 | 2016 | 2017 | 2018 | 2019 | 2020
1 | 2 | 3 | 4 | 5 | 6 | 7 | 8 | 9 | 10 | 11 | 12 | 13 | 14 | 15 | 16
Цель: Обеспечение надежности, качества и эффективности работы коммунального комплекса в соответствии с планируемыми потребностями развития муниципальных образований на период 2011-2013 годы и на перспективу до 2020 года
Задача 5. Обеспечение сбалансированности интересов субъектов коммунальной инфраструктуры и потребителей
5.1 | Проект: Установка приборов учета в многоквартирных жилых домах | 2011-2013 | Администрация городского поселения Ревда Ловозерского района, товарищества собственников жилья, управляющие организации, выбранные собственниками помещений в МКД | всего | 10671 | 2390 | 4234 | 4047 | 0 | 0 | 0 | 0 | 0 | 0 | 0
|  |  |  | федеральный бюджет | 0 | 0 | 0 | 0 | 0 | 0 | 0 | 0 | 0 | 0 | 0
|  |  |  | областной бюджет | 2915 | 1673 | 635 | 607 | 0 | 0 | 0 | 0 | 0 | 0 | 0
|  |  |  | бюджет МО | 1935 | 693 | 635 | 607 | 0 | 0 | 0 | 0 | 0 | 0 | 0
|  |  |  | внебюджетные источники | 5821 | 24 | 2964 | 2833 | 0 | 0 | 0 | 0 | 0 | 0 | 0
5.1.1 | Установка приборов учета потребления тепловой энергии в многоквартирных жилых домах, 48 ед. | 2011-2012 | Администрация городского поселения Ревда Ловозерского района, товарищества собственников жилья, управляющие организации, выбранные собственниками помещений в МКД | всего | 9383 | 2280 | 3759 | 3344 | 0 | 0 | 0 | 0 | 0 | 0 | 0
федеральный бюджет
|  |  |  | областной бюджет | Сумма и источники финансирования, тыс. руб. 2011-2020: 2662; Сумма и источники финансирования, тыс. руб. 2011: 1596; Сумма и источники финансирования, тыс. руб. 2012: 564; Сумма и источники финансирования, тыс. руб. 2013: 502
|  |  |  | бюджет МО | Сумма и источники финансирования, тыс. руб. 2011-2020: 1727; Сумма и источники финансирования, тыс. руб. 2011: 661; Сумма и источники финансирования, тыс. руб. 2012: 564; Сумма и источники финансирования, тыс. руб. 2013: 502
|  |  |  | внебюджетные источники | Сумма и источники финансирования, тыс. руб. 2011-2020: 4994; Сумма и источники финансирования, тыс. руб. 2011: 23; Сумма и источники финансирования, тыс. руб. 2012: 2631; Сумма и источники финансирования, тыс. руб. 2013: 2340
5.1.2 | Установка приборов учета потребления горячей воды в многоквартирных жилых домах | 2012 | Администрация городского поселения Ревда Ловозерского района, товарищества собственников жилья, управляющие организации, выбранные собственниками помещений в МКД | всего | 0 | 0 | 0 | 0 | 0 | 0 | 0 | 0 | 0 | 0 | 0
|  |  |  | федеральный бюджет | Сумма и источники финансирования, тыс. руб. 2011-2020: 0
|  |  |  | областной бюджет | Сумма и источники финансирования, тыс. руб. 2011-2020: 0
|  |  |  | городской бюджет | Сумма и источники финансирования, тыс. руб. 2011-2020: 0
|  |  |  | внебюджетные источники | Сумма и источники финансирования, тыс. руб. 2011-2020: 0
5.1.2 | Установка приборов учета потребления холодной воды в многоквартирных жилых домах, 18 ед. | 2012 | Администрация городского поселения Ревда Ловозерского района, товарищества собственников жилья, управляющие организации, выбранные собственниками помещений в МКД | всего | 475 | 0 | 475 | 0 | 0 | 0 | 0 | 0 | 0 | 0 | 0
|  |  |  | федеральный бюджет | Сумма и источники финансирования, тыс. руб. 2011-2020: 0
|  |  |  | областной бюджет | Сумма и источники финансирования, тыс. руб. 2011-2020: 71; Сумма и источники финансирования, тыс. руб. 2012: 71
|  |  |  | бюджет МО | Сумма и источники финансирования, тыс. руб. 2011-2020: 71; Сумма и источники финансирования, тыс. руб. 2012: 71
|  |  |  | внебюджетные источники | Сумма и источники финансирования, тыс. руб. 2011-2020: 333; Сумма и источники финансирования, тыс. руб. 2012: 333
5.1.4 | Установка приборов учета потребления электрической энергии в многоквартирных жилых домах, 48 ед. | 2011, 2013 | Администрация городского поселения Ревда Ловозерского района, товарищества собственников жилья, управляющие организации, выбранные собственниками помещений в МКД | всего | 474 | 110 | 0 | 364 | 0 | 0 | 0 | 0 | 0 | 0 | 0
|  |  |  | федеральный бюджет | Сумма и источники финансирования, тыс. руб. 2011-2020: 0
|  |  |  | областной бюджет | Сумма и источники финансирования, тыс. руб. 2011-2020: 132; Сумма и источники финансирования, тыс. руб. 2011: 77; Сумма и источники финансирования, тыс. руб. 2013: 55
|  |  |  | бюджет МО | Сумма и источники финансирования, тыс. руб. 2011-2020: 87; Сумма и источники финансирования, тыс. руб. 2011: 32; Сумма и источники финансирования, тыс. руб. 2013: 55
|  |  |  | внебюджетные источники | Сумма и источники финансирования, тыс. руб. 2011-2020: 255; Сумма и источники финансирования, тыс. руб. 2011: 1; Сумма и источники финансирования, тыс. руб. 2013: 254
5.1.5 | Установка приборов учета потребления газа в многоквартирных жилых домах, 22 | 2013 | Администрация городского поселения Ревда Ловозерского района, товарищества собственников жилья, управляющие организации, выбранные собственниками помещений в МКД | всего | 339 | 0 | 0 | 339 | 0 | 0 | 0 | 0 | 0 | 0 | 0
|  |  |  | федеральный бюджет | Сумма и источники финансирования, тыс. руб. 2011-2020: 0
|  |  |  | областной бюджет | Сумма и источники финансирования, тыс. руб. 2011-2020: 50; Сумма и источники финансирования, тыс. руб. 2013: 50
|  |  |  | бюджет МО | Сумма и источники финансирования, тыс. руб. 2011-2020: 50; Сумма и источники финансирования, тыс. руб. 2013: 50
|  |  |  | внебюджетные источники | Сумма и источники финансирования, тыс. руб. 2011-2020: 239; Сумма и источники финансирования, тыс. руб. 2013: 239
5.2 | Проект: Установка приборов учета в бюджетных организациях | 2012 | Администрация городского поселения Ревда Ловозерского района | всего | 0 | 0 | 0 | 0 | 0 | 0 | 0 | 0 | 0 | 0 | 0
|  |  |  | федеральный бюджет | 0 | 0 | 0 | 0 | 0 | 0 | 0 | 0 | 0 | 0 | 0
|  |  |  | областной бюджет | 0 | 0 | 0 | 0 | 0 | 0 | 0 | 0 | 0 | 0 | 0
|  |  |  | бюджет МО | 0 | 0 | 0 | 0 | 0 | 0 | 0 | 0 | 0 | 0 | 0
|  |  |  | внебюджетные источники | 0 | 0 | 0 | 0 | 0 | 0 | 0 | 0 | 0 | 0 | 0
5.2.1 | Ввод в эксплуатацию прибора учета тепловой энергии в бюджетном учреждении, 1 ед. | 2012 | Администрация городского поселения Ревда Ловозерского района | всего | 0 | 0 | 0 | 0 | 0 | 0 | 0 | 0 | 0 | 0 | 0
|  |  |  | федеральный бюджет | Сумма и источники финансирования, тыс. руб. 2011-2020: 0
|  |  |  | областной бюджет | Сумма и источники финансирования, тыс. руб. 2011-2020: 0
|  |  |  | бюджет МО | Сумма и источники финансирования, тыс. руб. 2011-2020: 0; Сумма и источники финансирования, тыс. руб. 2011: 0
|  |  |  | внебюджетные источники | Сумма и источники финансирования, тыс. руб. 2011-2020: 0
ИТОГО |  |  |  | всего | 10671 | 2390 | 4234 | 4047 | 0 | 0 | 0 | 0 | 0 | 0 | 0
|  |  |  | федеральный бюджет | 0 | 0 | 0 | 0 | 0 | 0 | 0 | 0 | 0 | 0 | 0
|  |  |  | областной бюджет | 2915 | 1673 | 635 | 607 | 0 | 0 | 0 | 0 | 0 | 0 | 0
|  |  |  | бюджет МО | 2022.08 | 693 | 635 | 607 | 0 | 0 | 0 | 0 | 0 | 0 | 0
|  |  |  | внебюджетные источники | 5821 | 24 | 2964 | 2833 | 0 | 0 | 0 | 0 | 0 | 0 | 0

## Приложение 10
Приложение 10
Инвестиционный проект по созданию ЕМБИР муниципального образования городское поселение Ревда Ловозерского района
№ п/п | Наименование инвестиционного проекта, мероприятия | Срок исполнения | Ответственный исполнитель | Источники финансирования | Сумма и источники финансирования, тыс. руб.
[5 empty] | 2011-2020 | 2011 | 2012 | 2013 | 2014 | 2015 | 2016 | 2017 | 2018 | 2019 | 2020
1 | 2 | 3 | 4 | 5 | 6 | 7 | 8 | 9 | 10 | 11 | 12 | 13 | 14 | 15 | 16
Цель: Обеспечение надежности, качества и эффективности работы коммунального комплекса в соответствии с планируемыми потребностями развития муниципальных образований на период 2011-2013 годы и на перспективу до 2020 года
Задача 5. Обеспечение сбалансированности интересов субъектов коммунальной инфраструктуры и потребителей
5.1 | Проект. Создание Единой муниципальной базы информационных ресурсов (ЕМБИР) | 2011-2013 | Министерство энергетики и жилищно-коммунального хозяйства Мурманской области,Сектор по развитию городского хозяйства администрации муниципального образования городское поселение Ревда Ловозерского района, подрядные организации, определенные на конкурсной основе | всего | 5000 | 0 | 0 | 5000 | 0 | 0 | 0 | 0 | 0 | 0 | 0
|  |  |  | федеральный бюджет | 0 | 0 | 0 | 0 | 0 | 0 | 0 | 0 | 0 | 0 | 0
|  |  |  | областной бюджет | 2500 | 0 | 0 | 2500 | 0 | 0 | 0 | 0 | 0 | 0 | 0
|  |  |  | бюджет МО | 2500 | 0 | 0 | 2500 | 0 | 0 | 0 | 0 | 0 | 0 | 0
|  |  |  | внебюджетные источники | 0 | 0 | 0 | 0 | 0 | 0 | 0 | 0 | 0 | 0 | 0
5.1.1 | Разработка и утверждение Положения о ЕМБИР муниципального образования городское поселение Ревда Ловозерского района, определяющего порядок создания и функционирования ЕМБИР | 2011-2012 | Сектор по развитию городского хозяйства администрации муниципального образования городское поселение Ревда Ловозерского района | всего | 0 | 0 | 0 | 0 | 0 | 0 | 0 | 0 | 0 | 0 | 0
|  |  |  | федеральный бюджет | Сумма и источники финансирования, тыс. руб. 2011-2020: 0
|  |  |  | областной бюджет | Сумма и источники финансирования, тыс. руб. 2011-2020: 0
|  |  |  | бюджет МО | Сумма и источники финансирования, тыс. руб. 2011-2020: 0; Сумма и источники финансирования, тыс. руб. 2011: 0; Сумма и источники финансирования, тыс. руб. 2012: 0
|  |  |  | внебюджетные источники | Сумма и источники финансирования, тыс. руб. 2011-2020: 0
5.1.2 | Разработка и утверждение нормативно-правового акта МО городское поселение Ревда Ловозерского района, устанавливающего разграничение и административное закрепление за конкретными субъектами муниципального образования ответственности за ведение основных компонентов ЕМБИР (кадастры, регистры, реестры, классификаторы, справочники) | 2012-2013 | Сектор по развитию городского хозяйства администрации муниципального образования городское поселение Ревда Ловозерского района | всего | 0 | 0 | 0 | 0 | 0 | 0 | 0 | 0 | 0 | 0 | 0
|  |  |  | федеральный бюджет | Сумма и источники финансирования, тыс. руб. 2011-2020: 0
|  |  |  | областной бюджет | Сумма и источники финансирования, тыс. руб. 2011-2020: 0
|  |  |  | бюджет МО | Сумма и источники финансирования, тыс. руб. 2011-2020: 0; Сумма и источники финансирования, тыс. руб. 2012: 0; Сумма и источники финансирования, тыс. руб. 2013: 0
|  |  |  | внебюджетные источники | Сумма и источники финансирования, тыс. руб. 2011-2020: 0
5.1.3 | Создание ЕМБИР, с поэтапным внедрением структурных элементов (электронные регистры, кадастры, реестры и документы, содержащие сведения об организации электро-, тепло-, газо-, водоснабжения населения и водоотведения, утилизации ТБО в муниципальном образовании, а также сведения о потребителях энергоресурсов) | 2013 | Министерство энергетики и жилищно-коммунального хозяйства Мурманской области, Сектор по развитию городского хозяйства администрации муниципального образования городское поселение Ревда Ловозерского района, подрядные организации, определенные на конкурсной основе | всего | 5000 | 0 | 0 | 5000 | 0 | 0 | 0 | 0 | 0 | 0 | 0
|  |  |  | федеральный бюджет | Сумма и источники финансирования, тыс. руб. 2011-2020: 0
|  |  |  | областной бюджет | Сумма и источники финансирования, тыс. руб. 2011-2020: 2500; Сумма и источники финансирования, тыс. руб. 2013: 2500
|  |  |  | бюджет МО | Сумма и источники финансирования, тыс. руб. 2011-2020: 2500; Сумма и источники финансирования, тыс. руб. 2013: 2500
|  |  |  | внебюджетные источники | Сумма и источники финансирования, тыс. руб. 2011-2020: 0
| ИТОГО |  |  | всего | 5000 | 0 | 0 | 5000 | 0 | 0 | 0 | 0 | 0 | 0 | 0
|  |  |  | федеральный бюджет | 0 | 0 | 0 | 0 | 0 | 0 | 0 | 0 | 0 | 0 | 0
|  |  |  | областной бюджет | 2500 | 0 | 0 | 2500 | 0 | 0 | 0 | 0 | 0 | 0 | 0
|  |  |  | бюджет МО | 2500 | 0 | 0 | 2500 | 0 | 0 | 0 | 0 | 0 | 0 | 0
|  |  |  | внебюджетные источники | 0 | 0 | 0 | 0 | 0 | 0 | 0 | 0 | 0 | 0 | 0